## vertices_eu_power_160718
v_id | lon | lat | typ | voltage | frequency | name | operator | ref | wkt_srid_4326
1 | 9.5226 | 52.3604 | substation | 220000;110000 | 50 | Hannover/West | TenneT;EON_Netz |  | SRID=4326;POINT(9.52257601112577 52.3604090734199)
2 | 9.1132 | 52.5439 | substation | 220000 | 50 | Umspannwerk Kraftwerk Robert Frank | TenneT |  | SRID=4326;POINT(9.11321011483187 52.5438533448625)
3 | 9.3897 | 52.0263 | substation | 380000;110000 | 50 | UW Grohnde 380 kV / 110 kV | TenneT |  | SRID=4326;POINT(9.38974515063535 52.0263130791669)
4 | 9.1253 | 52.5383 | substation | 380000;220000 | 50 | Landesbergen | TenneT TSO GmbH |  | SRID=4326;POINT(9.12526574244048 52.5382641233458)
5 | 10.3663 | 52.2846 | substation | 380000;220000 | 50 | Wahle | TenneT |  | SRID=4326;POINT(10.366274939217 52.2846467643429)
6 | 9.9181 | 52.38 | substation | 220000;110000 | 50 | TenneT TSO GmbH - Betriebszentrum Lehrte | TenneT_TSO |  | SRID=4326;POINT(9.91814868737007 52.3799963378317) | 380000110000
7 | 9.9172 | 52.2782 | substation | 380000;110000 | 50 | Algermissen | TenneT |  | SRID=4326;POINT(9.9171797569037 52.2781686248742)
8 | 10.415 | 53.4126 | substation | 380000;110000 |  | Krümmel | 50Hertz |  | SRID=4326;POINT(10.4149924241538 53.4126068813272)
9 | 10.3788 | 53.2198 | substation | 380000;110000 | 50 | Lüneburg | EON_Netz | LUEN | SRID=4326;POINT(10.3787706356666 53.2197927695925)
10 | 12.9416 | 52.5621 | substation | 380000;220000;110000 |  | Wustermark | 50Hertz Transmission GmbH;E.ON edis AG | Wu | SRID=4326;POINT(12.9416466491702 52.5621144028949)
11 | 13.2061 | 52.6571 | substation | 220000 | 50 | Hennigsdorf | 50Hertz Transmission |  | SRID=4326;POINT(13.2061030014846 52.6571363047161)
12 | 13.7097 | 52.5398 | substation | 380000;220000;110000 | 50 | Neuenhagen | 50Hertz Transmission GmbH | NHG TCC | SRID=4326;POINT(13.709669749528 52.5397952998981)
13 | 11.3704 | 48.2915 | substation | 380000;220000;110000 |  | Umspannwerk Oberbachern | TenneT TSO GmbH;E.ON Netz GmbH | OBA | SRID=4326;POINT(11.3704263094168 48.2914922548393)
14 | 11.8132 | 48.2213 | substation | 220000;110000 |  | Umspannwerk Neufinsing | TenneT TSO GmbH, E.ON Netz GmbH | NFI | SRID=4326;POINT(11.8132329291411 48.2212664672329)
15 | 11.8682 | 48.2068 | substation | 380000;220000 | 50 | Umspannwerk Ottenhofen | TenneT TSO GmbH | OH | SRID=4326;POINT(11.868156362746 48.206802931481)
16 | 10.761 | 52.3677 | substation | 380000 | 50 | Umspannwerk Hattorf | EON_Netz |  | SRID=4326;POINT(10.7610404155909 52.3677293936344)
17 | 13.4948 | 52.5898 | substation | 380000;110000 | 50 | Umspannwerk Malchow | 50Hertz;Stromnetz Berlin | MOW | SRID=4326;POINT(13.4947634286677 52.5897644694349)
18 | 13.6835 | 54.1391 | substation | 380000;220000 |  | Umspannwerk Lubmin | 50Hertz |  | SRID=4326;POINT(13.6834769799404 54.1390906728297)
19 | 11.294 | 48.052 | substation | 220000;110000 |  | Umspannwerk Oberbrunn | TenneT TSO GmbH, E.ON Netz GmbH | OBR | SRID=4326;POINT(11.2939727766244 48.0520427780619)
20 | 9.9846 | 53.7411 | substation | 380000;220000;110000 | 50 | Umspannwerk Hamburg-Nord | 50Hertz Transmission |  | SRID=4326;POINT(9.98460987842098 53.7411288196703)
21 | 10.1575 | 53.5551 | substation | 380000;110000 | 50 | Umspannwerk Hamburg/Ost | 50Hertz Transmission;Stromnetz Hamburg GmbH |  | SRID=4326;POINT(10.1575057595216 53.5551266364644)
22 | 9.2021 | 53.8952 | substation | 380000;220000;110000 | 50 | Umspannwerk Kernkraftwerk Brunsbüttel | 50Hertz Transmission |  | SRID=4326;POINT(9.20210266340539 53.8951623622383)
23 | 9.9885 | 53.7663 | substation | 220000;110000;30000 | 50 | Hamburg Nord | TenneT;Schleswig-Holstein Netz AG |  | SRID=4326;POINT(9.98853665499904 53.7662776782512)
24 | 9.727 | 54.2914 | substation | 220000;110000 | 50 | Audorf | TenneT;Schleswig-Holstein Netz AG |  | SRID=4326;POINT(9.72699275106814 54.2914209859116)
25 | 9.3448 | 53.9218 | substation | 380000 | 50 | Umspannwerk Wilster | TenneT |  | SRID=4326;POINT(9.34476101692227 53.9218370813918)
26 | 9.344 | 53.8518 | substation | 380000;220000 |  | Brokdorf | TenneT |  | SRID=4326;POINT(9.34400181356048 53.8517774981988)
27 | 9.5296 | 53.619 | substation | 220000;110000 | 50 | Stade |  |  | SRID=4326;POINT(9.52960514781347 53.618990731832)
28 | 9.7765 | 53.6906 | substation | 220000;110000 | 50 | Kummerfeld | TenneT |  | SRID=4326;POINT(9.77654483603303 53.6906352940911)
29 | 10.3822 | 52.9932 | substation | 380000 | 50 | Stadorf | TenneT |  | SRID=4326;POINT(10.3822011082464 52.9932426669735)
30 | 9.5018 | 53.5428 | substation | 380000;220000;110000 | 50 | Dollern |  |  | SRID=4326;POINT(9.50178971212981 53.5428143880013)
31 | 9.7462 | 50.9168 | substation | 380000;110000 | 50 | Mecklar | EON_Netz |  | SRID=4326;POINT(9.74615085631454 50.9168400022101)
32 | 11.1229 | 50.9989 | substation | 380000;220000;110000 | 50 | Umspannwerk Vieselbach | 50Hertz Transmission GmbH |  | SRID=4326;POINT(11.1228546271538 50.9989090757631)
33 | 10.3859 | 51.0018 | substation | 380000;110000 | 50 | Eisenach | 50Hertz |  | SRID=4326;POINT(10.3859411718194 51.0018133141165)
34 | 8.1226 | 53.5605 | substation | 380000;220000 | 50 | Umspannwerk Maade | TenneT | MAAD | SRID=4326;POINT(8.122642304058 53.5605160665145)
35 | 8.0857 | 53.6058 | substation | 220000;110000 | 50 | Voslapp | TenneT;EON_Netz | VOSL | SRID=4326;POINT(8.08565060815886 53.6058342194744)
36 | 8.0601 | 53.6202 | substation | 220000;155000 | 50 | Inhausen | TenneT | INHA | SRID=4326;POINT(8.06005701182283 53.6202026205826)
37 | 11.6389 | 52.2687 | substation | 380000;220000 |  | Umspannwerk Wolmirstedt | 50Hertz Transmission GmbH |  | SRID=4326;POINT(11.6389126099956 52.2687358982154)
38 | 13.2115 | 52.5806 | substation | 380000;110000 | 50 | Teufelsbruch | 50Hertz Transmission |  | SRID=4326;POINT(13.2115276810432 52.5806278358522)
39 | 11.7274 | 52.5689 | substation | 380000;110000 | 50 | Stendal/West | 50Hertz Transmission GmbH | StW | SRID=4326;POINT(11.727353429381 52.5689470103264)
40 | 13.1434 | 53.9081 | substation | 380000;110000 | 50 | Siedenbrünzow | 50Hertz Transmission GmbH |  | SRID=4326;POINT(13.1433929675199 53.9081470154338)
41 | 11.8531 | 53.0865 | substation | 380000;110000 |  | Umspannwerk Perleberg | 50Hertz;EON_Avacon |  | SRID=4326;POINT(11.8531051573669 53.0865440610132)
42 | 12.187 | 53.8158 | substation | 380000;220000 | 50 | Güstrow | 50Hertz |  | SRID=4326;POINT(12.1869848529515 53.8157751978716)
43 | 12.4994 | 52.4052 | substation | 220000;110000 |  | Brandenburg-West | 50Hertz Transmission GmbH |  | SRID=4326;POINT(12.4993660253653 52.4052284426773)
44 | 13.5061 | 52.4738 | substation | 220000;110000 | 50 | Umspannwerk Wuhlheide | 50Hertz;Vattenfall Europe AG |  | SRID=4326;POINT(13.5061280249068 52.4738227039188)
45 | 13.3058 | 52.2308 | substation | 380000;220000;110000 | 50 | Thyrow | 50Hertz Transmission GmbH |  | SRID=4326;POINT(13.3057533352426 52.2307818607751)
46 | 13.5242 | 52.5356 | substation | 380000;220000;110000 | 50 | Umspannwerk Marzahn | 50Hertz | MZA9 | SRID=4326;POINT(13.5241987812625 52.5356343208068)
47 | 13.4564 | 52.5215 | substation | 380000;110000 | 50 | Umspannwerk Friedrichshain | Vattenfall Europe AG;50Hertz |  | SRID=4326;POINT(13.4564307414427 52.521451771614)
48 | 13.537 | 52.5375 | substation | 110000 | 50 | Umspannwerk Biesdorf Nord | Stromnetz Berlin | BIN | SRID=4326;POINT(13.5370284535837 52.5374809881862)
49 | 10.9993 | 52.2001 | substation | 380000;110000 |  | Umspannwerk Helmstedt | TenneT TSO GmbH |  | SRID=4326;POINT(10.9993330683763 52.2001420103124)
50 | 10.9772 | 52.1694 | plant |  |  | Kraftwerk Buschhaus | E.ON Kraftwerke GmbH |  | SRID=4326;POINT(10.9772332757472 52.1694333350195)
51 | 9.2594 | 51.0604 | substation | 380000;110000 | 50 | Umspannwerk Borken | TenneT |  | SRID=4326;POINT(9.25938384941478 51.0603668957955)
52 | 8.3133 | 49.009 | substation | 380000;220000;110000 | 50 | Karlsruhe-Daxlanden | EnBW |  | SRID=4326;POINT(8.31334018942867 49.0090434774209)
53 | 7.7535 | 48.0994 | substation | 380000;220000;110000 | 50 | 380-kV-Umspannwerk Eichstetten | EnBW |  | SRID=4326;POINT(7.75349549403634 48.0993557332288)
54 | 8.4385 | 49.2525 | plant |  |  | Kernkraftwerk Philippsburg | EnBW Kernkraft GmbH |  | SRID=4326;POINT(8.4384675602346 49.2524597535318)
55 | 8.5121 | 49.294 | substation | 220000;110000 | 50 | Umspannwerk Altlußheim | Netze BW GmbH;Transnet BW GmbH |  | SRID=4326;POINT(8.51211173756804 49.2939665911691)
56 | 8.6232 | 49.3566 | substation | 380000;220000 | 50 | Umspannwerk Neurott | EnBW |  | SRID=4326;POINT(8.62320969485988 49.356582256425)
57 | 8.4455 | 48.9861 | substation | 220000;110000 | 50 | Umspannwerk Oberwald |  |  | SRID=4326;POINT(8.44554253599103 48.9860882032815)
58 | 8.6416 | 48.8901 | substation | 220000;110000 | 50 | 220 kV-Umspannwerk Birkenfeld | EnBW |  | SRID=4326;POINT(8.64158407529801 48.8900525292561)
59 | 8.5637 | 53.0317 | substation | 380000;110000 | 50 | Ganderkesee | TenneT;EON_Netz;EWE | GANK | SRID=4326;POINT(8.56374402466983 53.0317216060084)
60 | 8.4747 | 53.4287 | substation | 380000;220000;110000 | 50 | Unterweser | EON_Netz | UWES | SRID=4326;POINT(8.47470705828713 53.4286512121137)
61 | 8.5189 | 53.2026 | substation | 110000 | 50 | Umspannwerk Farge | Avacon AG | FARG | SRID=4326;POINT(8.51888183670623 53.2026352879915)
62 | 8.82 | 53.1074 | substation | 220000;110000 | 50 | Umspannwerk Blockland | swb Netze GmbH & Co. KG |  | SRID=4326;POINT(8.82002488536158 53.1073883123751)
63 | 8.1206 | 48.7054 | substation | 220000;110000 | 50 | Bühl | EnBW |  | SRID=4326;POINT(8.12061826655718 48.7053527235337)
64 | 11.4408 | 48.1718 | substation | 380000;110000 |  | Hauptumspannwerk Menzing | Stadtwerke München | MZ | SRID=4326;POINT(11.4407746571386 48.1718035686213)
65 | 13.3264 | 50.3464 | substation | 400000;220000 |  | Hradec | ČEPS |  | SRID=4326;POINT(13.3264050703954 50.3463722141376)
66 | 12.1148 | 49.6312 | substation | 380000;110000 |  | Umspannwerk Etzenricht | Tennet;EON_Netz | ETZ | SRID=4326;POINT(12.1147699347953 49.6311522364994)
67 | 8.6952 | 53.0925 | substation | 380000;110000 | 50 | Niedervieland | Wesernetz | NVLD | SRID=4326;POINT(8.69516076534637 53.0925361336519)
68 | 8.7724 | 49.9747 | substation | 380000;220000;110000 |  | Umspannwerk Urberach | RWE |  | SRID=4326;POINT(8.77244299222179 49.9746686767501)
69 | 8.4194 | 49.6337 | substation | 380000;220000 | 50 | Station Bürstadt | RWE |  | SRID=4326;POINT(8.41937108566179 49.6337357665925)
70 | 8.3886 | 49.9823 | substation | 380000;110000 |  | Umspannstation Bischofsheim | RWE; Kraftwerke Mainz-Wiesbaden |  | SRID=4326;POINT(8.38855643052221 49.9823050863709)
71 | 12.2622 | 51.741 | substation | 380000;110000 | 50 | Umspannwerk Marke | 50Hertz |  | SRID=4326;POINT(12.262173544509 51.7410202813412)
72 | 11.8943 | 51.4057 | substation | 380000;110000 | 50 | Umspannwerk Lauchstädt | 50Hertz;enviaM |  | SRID=4326;POINT(11.8942662085419 51.4057031779769)
73 | 13.1571 | 51.8285 | substation | 380000 | 50 | Umspannwerk Schönewalde | 50Hertz |  | SRID=4326;POINT(13.1570905224719 51.8284516784236)
74 | 13.9024 | 51.8747 | substation | 380000;110000 | 50 | Umspannwerk Ragow | 50Hertz | RAG | SRID=4326;POINT(13.9024347133056 51.874723530085)
75 | 11.5166 | 51.5844 | substation | 380000;110000 | 50 | Umspannwerk Klostermansfeld | 50Hertz |  | SRID=4326;POINT(11.5165549994374 51.5843592162484)
76 | 8.7022 | 51.7364 | substation | 380000;110000 |  | Umspannwerk Elsen | TenneT |  | SRID=4326;POINT(8.70221847039735 51.7363525890089)
77 | 8.9928 | 51.343 | substation | 380000;110000 | 50 | Umspannwerk Twistetal | Eon_Netz |  | SRID=4326;POINT(8.99279243937742 51.3430094105575)
78 | 11.6464 | 50.5349 | substation | 380000;220000;110000 | 50 | Umspannwerk Remptendorf | 50Hertz Transmission GmbH | RDF;RE | SRID=4326;POINT(11.6463786860412 50.5348769896165)
79 | 14.472 | 51.5538 | substation | 380000;110000 | 50 | Graustein | 50Hertz_Transmission;enviaM | GRS | SRID=4326;POINT(14.4719654746961 51.5538127702297)
80 | 14.5081 | 51.4137 | substation | 380000 | 50 | Umspannwerk Bärwalde | 50Hertz |  | SRID=4326;POINT(14.5081092115389 51.4137104048148)
81 | 14.4282 | 51.8889 | substation | 380000;110000 | 50 | Umspannwerk Preilack | 50Hertz | PRL | SRID=4326;POINT(14.4281805295455 51.888864175856)
82 | 8.1419 | 53.564 | plant |  |  | Uniper Kraftwerk Wilhelmshaven | EON_Netz |  | SRID=4326;POINT(8.14191383627294 53.5640011817982)
83 | 10.1563 | 54.2755 | substation | 220000;110000 | 50 | Kiel-Süd | EON_Netz;TenneT |  | SRID=4326;POINT(10.1562825155965 54.2755482828972)
84 | 10.1774 | 54.3395 | generator |  |  | Gemeinschaftskraftwerk Kiel | E.ON Kraftwerke GmbH;Stadtwerke Kiel AG |  | SRID=4326;POINT(10.1773541417844 54.3395212774033)
85 | 7.035 | 52.2029 | substation | 380000;220000;110000 |  | Station Gronau | RWE |  | SRID=4326;POINT(7.03496796550368 52.2028607768236)
86 | 7.3082 | 52.4768 | substation | 380000;220000;110000 | 50 | Hanekenfähr | Amprion |  | SRID=4326;POINT(7.30824781629083 52.4767901583642)
87 | 7.0603 | 51.6965 | substation | 380000;220000;110000 | 50 | Station Kusenhorst | RWE |  | SRID=4326;POINT(7.06034476225792 51.6964980793073)
88 | 6.6747 | 51.325 | substation | 220000;110000 |  | Station Gellep | RWE |  | SRID=4326;POINT(6.67467535942029 51.324957491388)
89 | 6.7238 | 51.3557 | substation | 220000;110000 | 50 | Station Mündelheim | RWE |  | SRID=4326;POINT(6.72376717933502 51.3556543954881)
90 | 7.5457 | 51.9703 | substation | 380000;110000 | 50 | Station Roxel | RWE |  | SRID=4326;POINT(7.54571775348996 51.9703244532995)
91 | 7.3046 | 52.4818 | plant |  |  | Erdgaskraftwerk Emsland | RWE AG |  | SRID=4326;POINT(7.30460120682915 52.4817909166958)
92 | 7.3043 | 52.4824 | substation | 380000 |  |  |  |  | SRID=4326;POINT(7.30433880131157 52.4824259961208)
93 | 7.2772 | 52.7532 | substation | 380000;110000 | 50 | Meppen | TenneT | MEPP | SRID=4326;POINT(7.27715397426964 52.7532426203196)
94 | 8.3078 | 52.3456 | substation | 380000;220000;110000 | 50 | Wehrendorf | Amprion |  | SRID=4326;POINT(8.30775696202904 52.3456357754793)
95 | 7.8896 | 52.2774 | substation | 380000;220000;110000 | 50 | Station Westerkappeln | Amprion |  | SRID=4326;POINT(7.88957673752775 52.2773967844269)
96 | 7.3178 | 52.4691 | substation | 220000 | 50 | Benteler Stahlwerk |  |  | SRID=4326;POINT(7.31784997667688 52.4691115144199)
97 | 13.3353 | 49.5897 | substation | 400000;220000;110000 | 50 | Rozvodna Přeštice | ČEPS |  | SRID=4326;POINT(13.3352804208787 49.5896898733245)
98 | 12.2148 | 54.1003 | substation | 380000 | 50 | Bentwisch HGÜ | 50Hertz Transmission |  | SRID=4326;POINT(12.2147735094259 54.1003234808405)
99 | 6.9965 | 49.3754 | substation | 380000;220000;110000 | 50 | Umspannwerk Uchtelfangen | Amprion |  | SRID=4326;POINT(6.99647662277982 49.3754093214106)
100 | 6.4747 | 49.9225 | substation | 380000;220000;110000 | 50 | Station Niederstedem | Amprion; Westnetz |  | SRID=4326;POINT(6.4747398132316 49.9224693104147)
101 | 11.6994 | 53.5723 | substation | 380000 |  | Wessin | 50Hertz |  | SRID=4326;POINT(11.6993927384808 53.5722744896829)
102 | 11.3706 | 53.601 | substation | 380000;110000 | 50 | Görries | 50Hertz;EON_edis | Gös | SRID=4326;POINT(11.3706374165175 53.6009910913085)
103 | 6.9482 | 51.4446 | substation | 380000;110000 |  | Station Rosenblumendelle | RWE |  | SRID=4326;POINT(6.94821096676896 51.4445758936096)
104 | 6.9268 | 51.4992 | substation | 380000;220000 | 50 | Station Büscherhof | RWE |  | SRID=4326;POINT(6.92675898550662 51.4992056970517)
105 | 6.6808 | 51.6463 | substation | 380000;220000;110000 |  | Station Niederrhein | RWE |  | SRID=4326;POINT(6.68079563463015 51.6462972769253)
106 | 7.1672 | 51.3899 | substation | 380000;220000;110000 | 50 | Station Hattingen | Amprion |  | SRID=4326;POINT(7.16721463545721 51.3899067765993)
107 | 7.1256 | 51.449 | substation | 380000;220000 | 50 | Station Eiberg | RWE |  | SRID=4326;POINT(7.12557294579876 51.4489772806916)
108 | 6.9961 | 51.5142 | substation | 380000;110000 | 50 | Station Karnap |  |  | SRID=4326;POINT(6.99606886995841 51.5141696109019)
109 | 7.3132 | 51.4466 | substation | 380000 | 50 | Witten | RWE |  | SRID=4326;POINT(7.31318287435069 51.4466114132712)
110 | 7.9929 | 51.6837 | substation | 380000 | 50 | Station Uentrop | RWE |  | SRID=4326;POINT(7.99288732000281 51.6837077158762)
111 | 8.6248 | 51.4279 | substation | 380000;110000 | 50 | Station Nehden | Amprion |  | SRID=4326;POINT(8.62480055555283 51.4278884079658)
112 | 7.3531 | 51.5758 | substation | 380000 | 50 | Station Mengede | RWE |  | SRID=4326;POINT(7.35311188155085 51.5758105365035)
113 | 7.1232 | 51.5256 | substation | 380000;110000 | 50 | Station Hüllen | RWE |  | SRID=4326;POINT(7.12323886855291 51.5256121997715)
114 | 8.2117 | 51.178 | substation | 380000;110000 | 50 | Station Arpe | Amprion |  | SRID=4326;POINT(8.2117054289867 51.1779850077285)
115 | 6.5765 | 51.0556 | plant |  |  | RWE Kraftwerk Frimmersdorf |  |  | SRID=4326;POINT(6.57648211320418 51.0555954842661)
116 | 6.7725 | 51.1471 | substation | 220000;110000 | 50 | Station Norf |  |  | SRID=4326;POINT(6.77252314401924 51.1471055233119)
117 | 6.9726 | 50.7957 | substation | 380000;220000;110000 |  | Station Sechtem | RWE |  | SRID=4326;POINT(6.97257748891579 50.795693016675)
118 | 7.1369 | 50.6429 | substation | 380000;110000 | 50 | Station Ließem | Amprion |  | SRID=4326;POINT(7.13689471769255 50.6428608849405)
119 | 6.4566 | 50.8713 | substation | 380000;110000 | 50 | Station Oberzier | Net |  | SRID=4326;POINT(6.45655251893853 50.8713380734833)
120 | 7.8639 | 50.7682 | substation | 380000;220000;110000 | 50 | Station Dauersberg | RWE |  | SRID=4326;POINT(7.86394571439194 50.7682419302039)
121 | 6.3217 | 50.8383 | plant |  |  | RWE Kraftwerk Weisweiler | RWE |  | SRID=4326;POINT(6.32166521557731 50.8383474955825)
122 | 6.1674 | 50.802 | substation | 380000;110000 | 50 | Station Verlautenheide | Amprion |  | SRID=4326;POINT(6.16738172896202 50.8020443318383)
123 | 6.7022 | 51.0089 | substation | 380000;220000 | 50 | Umspannwerk Rommerskirchen | RWE |  | SRID=4326;POINT(6.70219721289106 51.0088597430362)
124 | 6.6124 | 51.0359 | substation | 380000;220000;110000 | 50 | KW Neurath |  |  | SRID=4326;POINT(6.61240236819431 51.0359242961049)
125 | 6.9657 | 51.0693 | substation | 380000;220000;110000 |  | Station Opladen | RWE |  | SRID=4326;POINT(6.96568445966487 51.0693295406357)
126 | 7.2332 | 51.2325 | substation | 380000;110000 | 50 | Station Linde | RWE |  | SRID=4326;POINT(7.23319688909308 51.2325069074323)
127 | 6.3009 | 50.829 | substation | 380000;110000 | 50 | Umspannwerk Weisweiler |  |  | SRID=4326;POINT(6.30090126366431 50.8289532360211)
129 | 6.6258 | 51.2606 | substation | 220000;110000 | 50 | Station Osterath | RWE |  | SRID=4326;POINT(6.62582903685647 51.2606112581148)
130 | 7.1231 | 51.1716 | substation | 380000;110000 | 50 | Station Halfeshof |  |  | SRID=4326;POINT(7.12308198261157 51.1715887959352)
131 | 6.8011 | 51.1225 | substation | 380000;220000 | 50 | Station Sankt Peter 380 kV | RWE |  | SRID=4326;POINT(6.80109337218585 51.1225390893163)
132 | 7.0088 | 51.1743 | substation | 380000;110000 | 50 | Station Ohligs | Amprion |  | SRID=4326;POINT(7.00877917051357 51.1742549445955)
133 | 6.8427 | 50.8635 | substation | 380000;110000 |  | Station Knapsack | Amprion |  | SRID=4326;POINT(6.84265069037124 50.8635385173748)
134 | 6.8046 | 50.9662 | substation | 220000;110000 |  | Station Brauweiler | RWE |  | SRID=4326;POINT(6.80461624403732 50.9662477744576)
135 | 7.7186 | 51.5342 | substation | 380000;110000 |  | Station Unna | Amprion |  | SRID=4326;POINT(7.71862724482037 51.5342075253387)
136 | 7.9308 | 51.673 | substation | 380000 |  | Geithe | Trianel |  | SRID=4326;POINT(7.93077012209125 51.6729710114195)
137 | 6.2218 | 51.6946 | substation | 220000;110000 |  | Station Pfalzdorf | RWE |  | SRID=4326;POINT(6.22183149094702 51.6946456455863)
138 | 7.0067 | 51.5999 | plant |  |  | Kraftwerk Scholven |  |  | SRID=4326;POINT(7.00674991840299 51.5999114356605)
139 | 7.0376 | 51.5985 | substation | 220000;110000 |  | Station Bergmannsglück | RWE |  | SRID=4326;POINT(7.03761992937395 51.5985496345954)
140 | 7.2641 | 51.5736 | substation | 220000;110000 | 50 | Station Pöppinghausen | Amprion |  | SRID=4326;POINT(7.26408347971959 51.5735734400302)
141 | 7.2789 | 51.4723 | substation | 220000;110000 | 50 | Station Laer | Amprion |  | SRID=4326;POINT(7.27894732573719 51.4722814207425)
142 | 7.1867 | 51.5506 | plant |  |  | Kraftwerk Herne Baukau | Evonik Industries AG |  | SRID=4326;POINT(7.18667757416348 51.5505890861964)
143 | 7.3514 | 51.5684 | plant |  |  | Kraftwerk Knepper | E.On Kraftwerke GmbH |  | SRID=4326;POINT(7.35135789785079 51.5683686345539)
144 | 7.1794 | 51.4722 | substation | 220000;110000 |  | Station Bochum | Amprion |  | SRID=4326;POINT(7.17937918293452 51.4722019618656)
145 | 6.9349 | 51.0335 | substation | 220000;110000 | 50 | UW Fühlingen | RheinEnergie |  | SRID=4326;POINT(6.93488872133436 51.033522366054)
146 | 6.828 | 51.1627 | substation | 220000;110000 | 50 | Station Reisholz |  |  | SRID=4326;POINT(6.82804663323414 51.1626523772377)
147 | 7.506 | 51.4016 | substation | 220000;110000 |  | Umspannwerk Garenfeld | markE |  | SRID=4326;POINT(7.50597986222128 51.4016012425797)
148 | 6.847 | 51.2056 | substation | 220000;110000 | 50 | Station Eller | RWE;Stadtwerke Düsseldorf |  | SRID=4326;POINT(6.84699935555237 51.2055917675691)
149 | 7.1932 | 50.7983 | substation | 220000;110000 |  | Station Siegburg | RWE |  | SRID=4326;POINT(7.19316581458292 50.7983350844101)
150 | 7.0474 | 50.9055 | substation | 220000;110000 | 50 | Station Gremberghoven | RWE |  | SRID=4326;POINT(7.04738454562441 50.9055286430507)
151 | 6.7098 | 51.0909 | substation | 220000;110000 |  | Station Gohrpunkt | Amprion |  | SRID=4326;POINT(6.7097559453279 51.0909324851035)
153 | 6.33 | 51.2429 | substation | 380000;220000;110000 | 50 | Station Dülken | RWE |  | SRID=4326;POINT(6.33000626218352 51.2429166388389)
154 | 7.0235 | 50.9991 | substation | 220000 | 50 | Station Dünnwald |  |  | SRID=4326;POINT(7.0235445515269 50.9990684211965)
155 | 7.7244 | 51.4093 | substation | 220000;110000 | 50 | Umspannwerk Bixterheide | Amprion |  | SRID=4326;POINT(7.72438409063489 51.4093341491518)
156 | 6.8422 | 50.8599 | substation | 380000;220000 |  | Kraftwerkschaltanlage Knapsack 1 |  |  | SRID=4326;POINT(6.84223119628968 50.8598647273121)
157 | 8.3642 | 51.9271 | substation | 380000;220000;110000;10000 | 50 | Umspannwerk Blankenhagen | Amprion |  | SRID=4326;POINT(8.36422958832611 51.9271205112378)
158 | 6.4881 | 50.8811 | substation | 380000 | 50 | Station Hambach | RWE |  | SRID=4326;POINT(6.48812326066423 50.8810703279012)
159 | 8.0541 | 53.3323 | substation | 380000;220000;110000 | 50 | Conneforde | TenneT | CONN | SRID=4326;POINT(8.05408740677995 53.332302708936)
160 | 8.4779 | 53.4285 | substation | 380000;220000 | 50 | Kernkraftwerk Unterweser | EON_Netz |  | SRID=4326;POINT(8.47791063608626 53.428485495717)
161 | 8.0528 | 53.3339 | substation | 220000;110000 | 50 | Conneforde 110/220 kV | TenneT;EON_Netz | CONN | SRID=4326;POINT(8.05283756803222 53.3338809660191)
162 | 6.8515 | 50.9842 | substation | 220000;110000 | 50 | Bocklemünd |  |  | SRID=4326;POINT(6.85153261718464 50.9841665158571)
163 | 6.596 | 50.9525 | substation | 380000;110000 | 50 | Station Paffendorf | Amprion |  | SRID=4326;POINT(6.59601984709512 50.9525274662191)
164 | 7.3386 | 51.632 | substation | 380000;110000 | 50;16.7 | Schaltanlage Datteln 4 | E.ON |  | SRID=4326;POINT(7.33861261905923 51.6319781599433)
165 | 7.7083 | 51.6762 | substation | 380000;220000;110000 | 50 | Station Gersteinwerk | Amprion |  | SRID=4326;POINT(7.7083185190139 51.6762033258373)
166 | 7.617 | 51.6371 | plant |  |  | Kraftwerk Bergkamen | RWE; evonik |  | SRID=4326;POINT(7.61702105012869 51.6371337810622)
167 | 7.5223 | 51.5322 | substation | 220000;110000 | 50 | Station Wambel | Ampirion |  | SRID=4326;POINT(7.52228012599778 51.5321980611413)
168 | 6.9066 | 51.5652 | substation | 380000;110000 | 50 | Station Nordlicht | RWE; ELE |  | SRID=4326;POINT(6.90660784108641 51.5652424548867)
169 | 6.9673 | 51.4909 | substation | 220000 | 50 | LMG |  |  | SRID=4326;POINT(6.96734395630657 51.490861901735)
170 | 6.8729 | 51.4458 | substation | 220000;110000 | 50 | Styrum |  |  | SRID=4326;POINT(6.87287367577891 51.4457833914382)
171 | 6.868 | 51.3745 | substation | 220000;110000 |  | Station Selbeck | RWE |  | SRID=4326;POINT(6.86804500654219 51.374474803487)
172 | 6.7875 | 51.5055 | substation | 220000;110000 | 50 | Station Hamborn | Amprion |  | SRID=4326;POINT(6.78752992543912 51.5055494229858)
173 | 6.6228 | 51.2587 | substation | 380000 | 50 | Station Osterath | RWE |  | SRID=4326;POINT(6.62284324444971 51.2587133994989)
174 | 6.8122 | 51.5196 | substation | 220000;110000 | 50 | Station Handbach | Amprion |  | SRID=4326;POINT(6.81216589807283 51.5196200390464)
175 | 6.7203 | 51.3915 | substation | 220000 |  | Station Rheinhausen | Amprion |  | SRID=4326;POINT(6.72031004220211 51.391532581128)
176 | 6.5424 | 51.2994 | substation | 220000;110000 | 50 | Station Edelstahl Krefeld |  |  | SRID=4326;POINT(6.54240843928532 51.2994458346854)
177 | 13.0786 | 54.2848 | substation | 220000;110000 |  | Umspannwerk Lüdershagen | 50Hertz Transmission GmbH;E.ON edis AG | Lhg | SRID=4326;POINT(13.078642146735 54.2848461827889)
178 | 8.0203 | 50.9236 | substation | 220000 | 50 | Setzer Wiese | RWE |  | SRID=4326;POINT(8.02029038221744 50.9236169231237)
179 | 13.957 | 53.2522 | substation | 380000;220000 |  | Bertikow | 50Hertz Transmission GmbH |  | SRID=4326;POINT(13.9570055873006 53.2521716356786)
180 | 14.2708 | 53.0963 | substation | 220000;110000 | 50 | Vierraden | 50Hertz Transmission GmbH |  | SRID=4326;POINT(14.2708346906575 53.0962865828729)
181 | 14.0337 | 53.5079 | substation | 220000;110000 |  | Pasewalk | 50Hertz Transmission GmbH;E.ON edis AG |  | SRID=4326;POINT(14.0336963902155 53.507868594058)
182 | 14.4763 | 53.1967 | substation | 400000;220000 |  | Stacja elektroenergetyczna "Krajnik" 400/220 kV | PSE Operator | KRA | SRID=4326;POINT(14.4762521312891 53.1967495435604)
183 | 9.9088 | 53.488 | substation | 380000;110000 | 50 | Umspannwerk Hamburg/Süd | 50Hertz Transmission;Stromnetz Hamburg GmbH |  | SRID=4326;POINT(9.90884756824768 53.4880466468098)
184 | 6.6174 | 51.4758 | substation | 380000;220000;110000 | 50 | Station Utfort | Amprion |  | SRID=4326;POINT(6.61738115554636 51.4757909650564)
185 | 6.6567 | 51.3795 | substation | 220000;110000 | 50 | Uerdingen |  |  | SRID=4326;POINT(6.65673523718494 51.3795236591475)
186 | 6.7111 | 51.5262 | substation | 380000 | 50 | Walsum Block 10 | Amprion |  | SRID=4326;POINT(6.71114528740106 51.5261875789907)
187 | 6.6893 | 51.5764 | substation | 380000 |  | Station Zensenbusch | Amprion |  | SRID=4326;POINT(6.68934282070814 51.5764229278963)
188 | 6.7237 | 51.3758 | generator |  |  | Kraftwerk Huckingen |  |  | SRID=4326;POINT(6.72365238886558 51.3758458427716)
189 | 8.6166 | 48.066 | substation | 380000;110000 | 50 | Umspannwerk Trossingen |  | TRSNG | SRID=4326;POINT(8.61664770595698 48.0659538545522)
190 | 8.8729 | 48.3101 | substation | 380000 | 50 | EnBW Umspannwerk Engstlatt | EnBW | ENGST | SRID=4326;POINT(8.87294280093827 48.310091303568)
191 | 6.7153 | 51.5268 | substation | 220000;110000 | 50 | Station Walsum | Amprion |  | SRID=4326;POINT(6.71525262621456 51.5267908744287)
192 | 12.1858 | 53.8109 | substation | 220000;110000 |  | Güstrow | EON_edis |  | SRID=4326;POINT(12.185765240779 53.8108598322992)
193 | 6.7226 | 51.4798 | substation | 380000;220000;110000 | 50 | Station Beeck |  |  | SRID=4326;POINT(6.7225698255489 51.4797877133457)
195 | 6.6831 | 51.5756 | substation | 220000 |  | Station Möllen |  |  | SRID=4326;POINT(6.68310699520914 51.5756455198898)
196 | 6.7454 | 51.4986 | substation | 220000 |  |  |  |  | SRID=4326;POINT(6.74541685133193 51.4986419229617)
197 | 6.6143 | 51.6187 | substation | 220000;110000 | 50 |  |  |  | SRID=4326;POINT(6.61427858001903 51.6186788195162)
198 | 7.9707 | 51.6768 | substation | 380000 | 50 |  |  |  | SRID=4326;POINT(7.97065695307765 51.6768446919669)
199 | 7.4451 | 51.6185 | substation | 220000;110000 |  | Station Elmenhorst | Amprion |  | SRID=4326;POINT(7.44506932534523 51.6185001200754)
200 | 6.7321 | 51.4594 | substation | 220000;110000 | 50 | Station Ruhrort | Amprion |  | SRID=4326;POINT(6.73212494203963 51.4594437546532)
201 | 9.251 | 53.1144 | substation | 380000;220000;110000 | 50 | Sottrum | EON_Netz |  | SRID=4326;POINT(9.25103429423424 53.1144323213021)
202 | 7.3209 | 52.4715 | plant |  |  | Kernkraftwerk Emsland | KKW Lippe-Ems | KKE | SRID=4326;POINT(7.32089264924598 52.4714572257118)
203 | 6.7592 | 52.2489 | substation | 380000;110000 |  | Hengelo | TenneT | HGL | SRID=4326;POINT(6.75917489922906 52.2488579210093)
204 | 7.7064 | 51.2786 | substation | 220000;110000 |  | Elverlingsen | markE |  | SRID=4326;POINT(7.70635767084239 51.2785803248342)
205 | 7.4503 | 51.4136 | plant |  |  | Koepchenwerk | RWE Power AG |  | SRID=4326;POINT(7.4503420737133 51.4136082478987)
206 | 6.6345 | 51.036 | plant |  |  | RWE Kraftwerk Neurath BoA Bl. F/G |  |  | SRID=4326;POINT(6.63448170507317 51.0359799570641)
207 | 7.6071 | 51.8986 | substation | 220000 | 50 | Amelsbüren | Amprion |  | SRID=4326;POINT(7.60711615834737 51.8986046345034)
208 | 7.4035 | 51.6444 | substation | 380000 | 50 | Station Lippe | RWE |  | SRID=4326;POINT(7.40354445433039 51.6444495221964)
209 | 8.9397 | 52.403 | substation | 380000 | 50 | Schaltanlage Ovenstädt | TenneT TSO GmbH | 3018 | SRID=4326;POINT(8.9396926172441 52.4030332405173)
210 | 9.4095 | 52.0343 | plant |  |  | Kernkraftwerk Grohnde | Gemeinschaftskernkraftwerk Grohnde GmbH & Co. oHG | KWG | SRID=4326;POINT(9.40952036752961 52.0343166956609)
211 | 7.2358 | 49.3694 | substation | 380000 | 50 | Mittelbexbach | Amprion |  | SRID=4326;POINT(7.23579348811378 49.3693923811997)
212 | 6.8137 | 49.7248 | substation | 380000;110000 | 50 | Station Osburg | Amprion; Westnetz |  | SRID=4326;POINT(6.81368434620717 49.7248341051075)
213 | 8.5887 | 49.8155 | substation | 220000;110000 | 50 | Umspannanlage Pfungstadt | RWE |  | SRID=4326;POINT(8.58869053015616 49.8155140535631)
214 | 8.5472 | 49.4405 | substation | 220000;110000 | 50 | Station Rheinau | Net |  | SRID=4326;POINT(8.54716101729403 49.4405397603694)
215 | 8.4083 | 49.5286 | substation | 220000 | 50 | BASF |  |  | SRID=4326;POINT(8.40828876612783 49.5286235333031)
216 | 9.1908 | 48.9144 | substation | 380000;220000;110000 | 50 | Umspannstation Hoheneck Amprion | Amprion |  | SRID=4326;POINT(9.19078746567264 48.9144168850357)
217 | 12.1321 | 54.1425 | generator |  | 50 | Kraftwerk Rostock |  |  | SRID=4326;POINT(12.1320700033184 54.1424599150795)
218 | 12.2136 | 54.112 | substation | 220000;110000 | 50 | Bentwisch | E.ON edis AG | Bw | SRID=4326;POINT(12.2135605906601 54.1119998916809)
219 | 8.5713 | 52.1054 | substation | 380000;110000 | 50 | Eickum | TenneT |  | SRID=4326;POINT(8.57125886720865 52.1053649703152)
220 | 8.6594 | 51.9996 | substation | 380000;220000;110000 | 50 | Umspannwerk Bechterdissen | TenneT |  | SRID=4326;POINT(8.6593729546501 51.9996101360209)
221 | 7.3114 | 53.1258 | substation | 380000;150000;110000 | 50;0 | Diele | TenneT;EON_Netz | DIEL | SRID=4326;POINT(7.31136230953603 53.1257665914164)
222 | 6.9495 | 53.1235 | substation | 380000;220000 |  | Meeden | TenneT | MEE4 | SRID=4326;POINT(6.94948404574031 53.1235378491255)
223 | 8.2733 | 49.0294 | substation | 220000;110000 | 50 | Umspannwerk Maximiliansau | Pfalzwerke AG |  | SRID=4326;POINT(8.27327814627525 49.0293981037883)
224 | 8.3523 | 49.4213 | substation | 220000;110000 | 50 | Netzleitstelle Mutterstadt | Pfalzwerke |  | SRID=4326;POINT(8.35233395252327 49.4212743450173)
225 | 7.7292 | 49.4826 | substation | 220000;110000 | 50 | Otterbach | Amprion |  | SRID=4326;POINT(7.72920204621049 49.4826474377754)
226 | 9.7973 | 52.0008 | substation | 220000;110000 | 50 | Godenau | TenneT;EON_Netz |  | SRID=4326;POINT(9.79733614300556 52.0008392548375)
227 | 10.0822 | 48.2661 | substation | 380000 | 50 | Vöhringen Amprion | Ampirion |  | SRID=4326;POINT(10.0821573814608 48.2660901922742)
228 | 8.6272 | 49.5436 | substation | 220000;110000 | 50 | Umspannwerk Weinheim |  |  | SRID=4326;POINT(8.62716128185002 49.5435952784092)
229 | 8.5018 | 49.4449 | substation | 220000;110000 |  | Mannheim |  |  | SRID=4326;POINT(8.50180857459037 49.4449115329164)
230 | 10.3918 | 48.5185 | substation | 380000 |  | Umspannwerk Gundelfingen | Amprion |  | SRID=4326;POINT(10.3917760727113 48.51846091102)
231 | 7.9581 | 47.5955 | substation | 380000;220000 | 50 | Lastverteilung/Schaltanlage Kühmoos | Schluchseewerk AG |  | SRID=4326;POINT(7.95807590404246 47.595477987414)
232 | 10.0838 | 48.2689 | substation | 380000;220000;110000 | 50 | Vöhringen LEW | LEW | Station Nr. 625 | SRID=4326;POINT(10.0837513310281 48.268867503254)
233 | 9.8855 | 48.3041 | substation | 380000;220000;110000 | 50 | Umspannwerk Dellmensingen | EnBW |  | SRID=4326;POINT(9.88551515679306 48.3040743800139)
234 | 9.0134 | 47.8453 | substation | 220000;110000 | 50 | Umspannwerk Stockach |  |  | SRID=4326;POINT(9.01340237137239 47.84534861265)
235 | 8.2519 | 47.6398 | substation | 220000;110000 | 50 | Umspannwerk Gurtweil | EnBW |  | SRID=4326;POINT(8.25192553682682 47.6397698245713)
236 | 9.1968 | 48.913 | substation | 220000;110000 | 50 | Umspannwerk Hoheneck EnBW | EnBW |  | SRID=4326;POINT(9.19675654948238 48.9129634543149)
238 | 6.6205 | 49.7489 | substation | 220000 | 50 | Station Trier | Amprion |  | SRID=4326;POINT(6.6205356426611 49.7489386754597)
239 | 6.7023 | 49.829 | substation | 220000;110000 | 50 | Station Quint | Amprion; Westnetz |  | SRID=4326;POINT(6.70228544511704 49.8289944400988)
240 | 8.5315 | 50.0479 | substation | 380000 | 50 | Station Kelsterbach | Amprion |  | SRID=4326;POINT(8.53151491196588 50.0478743425063)
241 | 8.4714 | 50.0972 | substation | 380000;110000 | 50 | Umspannwerk Kriftel | Amprion |  | SRID=4326;POINT(8.47137164222049 50.0972077629353)
242 | 8.0657 | 50.4061 | substation | 380000;110000 |  | Station Limburg | Amprion, Süwag |  | SRID=4326;POINT(8.06573800300669 50.4060681719154)
243 | 8.5372 | 50.0781 | substation | 220000;110000 | 50 |  |  |  | SRID=4326;POINT(8.53721905903123 50.078085052734)
244 | 8.5425 | 50.096 | substation | [5 empty] | SRID=4326;POINT(8.54248104018428 50.0959883311322)
245 | 8.9895 | 50.0603 | substation | 380000;110000 | 50 | Karlstein | Amprion |  | SRID=4326;POINT(8.98953621454728 50.0602551000841)
246 | 8.9587 | 50.0826 | substation | 380000;220000 | 50 | Umspannwerk Großkrotzenburg | TenneT |  | SRID=4326;POINT(8.95870858956225 50.0826078209328)
247 | 10.3634 | 47.7383 | substation | 380000;220000 | 50 | Schaltanlage Leupolz | Amprion |  | SRID=4326;POINT(10.3633843211809 47.7383368357565)
248 | 7.4615 | 51.6146 | plant |  |  | Trianel Kraftwerk Lünen | Trianel |  | SRID=4326;POINT(7.46150030545086 51.6146143296713)
249 | 7.7182 | 51.6743 | generator |  |  | Gersteinwerk Block K |  |  | SRID=4326;POINT(7.71823231806437 51.6743422310609)
250 | 7.7155 | 51.6736 | generator |  |  | Gersteinwerk Block F |  |  | SRID=4326;POINT(7.71554347208106 51.6736430903867)
251 | 7.7146 | 51.6731 | generator |  |  | Gersteinwerk Block G |  |  | SRID=4326;POINT(7.71459457000395 51.6730996766998)
252 | 7.7127 | 51.6727 | generator |  |  | Gersteinwerk Block I |  |  | SRID=4326;POINT(7.71270099798652 51.6726636796219)
253 | 7.9812 | 51.6735 | substation | 380000;110000 | 50 | Station Lippborg | Amprion |  | SRID=4326;POINT(7.98122158717143 51.6735262789774)
254 | 7.7926 | 49.8105 | substation | 220000;110000 | 50 | Niederhausen |  |  | SRID=4326;POINT(7.79256713751168 49.8105487905969)
255 | 6.9201 | 49.9706 | substation | 220000;110000 |  | Station Wengerohr | Amprion; Westnetz |  | SRID=4326;POINT(6.92013046576366 49.9705819072583)
256 | 6.7555 | 49.3649 | substation | 220000 | 50 | Dieffeln | VSE |  | SRID=4326;POINT(6.75552343093251 49.3648696290977)
257 | 8.4147 | 49.7091 | plant |  |  | Kernkraftwerk Biblis | RWE |  | SRID=4326;POINT(8.41467466404663 49.7091468542437)
258 | 9.8828 | 51.5155 | substation | 220000;110000 | 50 | Umspannwerk Rosdorf | TenneT;AVACON |  | SRID=4326;POINT(9.88280432069129 51.5155075368656)
259 | 9.8514 | 51.6491 | substation | 220000;110000 | 50 | Hardegsen | TenneT;EON_Netz |  | SRID=4326;POINT(9.85139361305404 51.6491352561387)
260 | 8.7858 | 48.5838 | substation | 380000;110000 | 50 | Netze BW Umspannwerk Oberjettingen | Netze BW | OBJTT | SRID=4326;POINT(8.78579308261945 48.5837674313704)
261 | 9.0454 | 48.903 | substation | 380000;220000;110000 | 50 | 380kV-Umspannwerk Pulverdingen | EnBW Transportnetze AG |  | SRID=4326;POINT(9.04543499281662 48.9029620391364)
262 | 9.8013 | 47.6525 | substation | 380000 | 50 | Umspannwerk Obermooweiler |  |  | SRID=4326;POINT(9.80131720045512 47.6525043492184)
263 | 9.8109 | 47.1426 | substation | 380000;220000 |  | Umspannwerk Bürs | Vorarlberger Illwerke AG |  | SRID=4326;POINT(9.81091693259485 47.1426453017769)
264 | 9.4255 | 48.0644 | substation | 380000;220000;110000 |  | Umspannwerk Herbertingen | EnBW |  | SRID=4326;POINT(9.42551240461559 48.06435084547)
265 | 8.105 | 52.2643 | substation | 220000;110000 | 50 | Station Lüstringen | Amprion |  | SRID=4326;POINT(8.10495964382999 52.2642614054462)
266 | 12.1302 | 47.9132 | substation | 220000 |  | Umspannwerk Marienberg | Tennet TSO GmbH, E.ON Netz GmbH |  | SRID=4326;POINT(12.1301906386214 47.9131654927098)
267 | 6.8018 | 51.1248 | substation | 220000;110000 | 50 | Station Sankt Peter 220 kV | RWE |  | SRID=4326;POINT(6.80182365898612 51.124788107918)
268 | 7.9851 | 50.8422 | substation | 220000;110000 | 50 | Station Eiserfeld | Amprion |  | SRID=4326;POINT(7.98506747780853 50.8422254631609)
269 | 8.2849 | 50.7591 | substation | 380000;110000 | 50 | Dillenburg | e.on;Mitte AG |  | SRID=4326;POINT(8.28486180869833 50.7590735041179)
270 | 7.2242 | 53.3499 | substation | 220000;110000 | 50 | Emden-Borßum | TenneT;EON_Netz | EMDB | SRID=4326;POINT(7.22423843379854 53.349927162548)
271 | 7.2061 | 53.3413 | substation | 220000;110000 |  | Umspannwerk Kraftwerk Emden |  | EMDE | SRID=4326;POINT(7.20605287251855 53.3413192735744)
272 | 9.3182 | 54.716 | substation | 380000;220000;110000;20000 | 50 | Flensburg | TenneT | FLEN | SRID=4326;POINT(9.31819528207498 54.7160494380133)
273 | 9.2706 | 55.037 | substation | 400000;220000;150000 |  | 400 kV Kassø | Energinet.dk | KAS | SRID=4326;POINT(9.27063393311954 55.0370264929238)
274 | 9.4334 | 55.0187 | substation | 220000;150000;60000 |  | 150 kV Enstedværket |  |  | SRID=4326;POINT(9.43342737750221 55.0187237565518)
275 | 7.4335 | 50.4365 | substation | 220000 |  |  |  |  | SRID=4326;POINT(7.43348672766729 50.4365192111658)
276 | 7.5933 | 50.3859 | substation | 380000;110000 |  | Station Koblenz | RWE |  | SRID=4326;POINT(7.59330185837014 50.3859438273488)
277 | 8.1222 | 53.5658 | substation | 220000 | 50 | Atlantic |  |  | SRID=4326;POINT(8.12215705538293 53.5658323327544)
278 | 11.5615 | 52.1239 | substation | 220000;110000 | 50 | Magdeburg (50Hertz) | 50Hertz Transmission |  | SRID=4326;POINT(11.5615085243446 52.1239035693175)
279 | 12.8139 | 50.8579 | substation | 380000;220000;110000 | 50 | Umspannwerk Röhrsdorf | 50Hertz | ROE | SRID=4326;POINT(12.8139099558581 50.8579185289825)
280 | 13.3823 | 51.356 | substation | 380000;110000 | 50 | Umspannwerk Streumen | 50Hertz | STR | SRID=4326;POINT(13.3823234132251 51.3559961800368)
281 | 12.045 | 50.7813 | substation | 380000;220000;110000 |  | Umspannwerk Weida | 50Hertz |  | SRID=4326;POINT(12.0449825821974 50.7812567747087)
282 | 12.5182 | 51.1571 | substation | 380000;220000;110000 | 50 | Eula | 50Hertz Transmission |  | SRID=4326;POINT(12.518222136544 51.157072596162)
284 | 8.6567 | 50.6057 | substation | 380000;110000 | 50 | Umspannwerk Gießen Nord |  |  | SRID=4326;POINT(8.65666357652504 50.6057345116662)
285 | 8.0816 | 52.8586 | substation | 220000 | 50 | Cloppenburg 220 kV | TenneT |  | SRID=4326;POINT(8.08162672435001 52.8586374919795)
286 | 9.5671 | 51.3253 | substation | 220000;110000 | 50 | Sandershausen | TenneT |  | SRID=4326;POINT(9.56710206574622 51.325257359953)
287 | 7.7468 | 52.2885 | substation | 220000 |  | Kraftwerkschaltanlage Ibbenbüren |  |  | SRID=4326;POINT(7.74679252616918 52.2885115307228)
288 | 7.9107 | 48.5013 | substation | 220000;110000 | 50 | Umspannwerk Weier | EnBW |  | SRID=4326;POINT(7.91072937298184 48.501288357463)
289 | 7.7257 | 52.2772 | substation | 220000;110000 | 50 | Station Ibbenbüren | Amprion |  | SRID=4326;POINT(7.72570638711988 52.2771949193371)
290 | 14.2192 | 51.1207 | substation | 380000;110000 |  | Umspannwerk Schmölln | 50Hertz;ENSO |  | SRID=4326;POINT(14.2192283642215 51.1207080075153)
291 | 14.5701 | 51.419 | plant |  |  | Kraftwerk Boxberg | Vattenfall Europe |  | SRID=4326;POINT(14.5700866006585 51.4190137129385)
292 | 11.6442 | 51.9085 | substation | 220000;110000 | 50 | Umspannwerk Förderstedt | 50Hertz | MD 38 | SRID=4326;POINT(11.6441811640088 51.9085129245988)
293 | 11.4747 | 50.604 | plant | 220000 | 50 | Pumpspeicherkraftwerk Hohenwarte II | Vattenfall AG |  | SRID=4326;POINT(11.4746908484648 50.6040154986165)
294 | 10.991 | 50.5735 | substation | 380000;110000 | 50 | Umspannwerk Altenfeld | 50Hertz |  | SRID=4326;POINT(10.9910146509867 50.5735270149254)
295 | 10.5055 | 52.3018 | substation | 220000 |  | Umspannwerk Braunschweig Nord | EON_Netz |  | SRID=4326;POINT(10.5054991845412 52.3018379177997)
296 | 9.1136 | 52.5458 | plant |  |  | Kraftwerk Robert Frank | Statkraft Germany |  | SRID=4326;POINT(9.11362801252575 52.5457924965917)
297 | 10.3692 | 52.1671 | substation | 220000;110000 | 50 | Salzgitter-Hallendorf | TenneT;EON_Netz |  | SRID=4326;POINT(10.369230142447 52.1670924591566)
298 | 10.4195 | 52.237 | substation | 220000 |  | Gleidingen 220 kV | TenneT |  | SRID=4326;POINT(10.4195406715655 52.236960686926)
299 | 10.0876 | 52.3151 | substation | 220000;110000 |  | Mehrum (220 kV) |  |  | SRID=4326;POINT(10.0876468394791 52.3151305685128)
300 | 8.4031 | 52.6096 | substation | 220000;110000 | 50 | Station Sankt Hülfe | Amprion |  | SRID=4326;POINT(8.40314145213673 52.609644032024)
301 | 10.2359 | 52.2935 | substation | 380000;110000 | 50 | Klein Ilsede |  | U4 | SRID=4326;POINT(10.2358631776837 52.2934595593518)
302 | 9.5142 | 51.259 | substation | 380000;110000 |  | Umspannwerk Bergshausen | TenneT |  | SRID=4326;POINT(9.51424013881917 51.2590355982966)
303 | 9.3877 | 51.6407 | substation | 380000;220000;110000 |  | Umspannanlage Würgassen | Tennet TSO |  | SRID=4326;POINT(9.38765132401603 51.6407335383064)
304 | 9.7742 | 50.5287 | substation | 380000;110000 | 50 | UW Dipperz | Tennet |  | SRID=4326;POINT(9.77415048127863 50.5287496740774)
305 | 9.1775 | 49.0378 | substation | 380000;110000 | 50;16.7 | Umrichterwerk Neckarwestheim | DB Energie GmbH |  | SRID=4326;POINT(9.17745969579698 49.0378098900202)
306 | 9.1773 | 49.0394 | substation | 380000 |  | Gemeinschaftskraftwerk Neckarwestheim 2 |  |  | SRID=4326;POINT(9.17731116526151 49.0393782085421)
307 | 9.1514 | 49.1434 | substation | 380000;220000;110000 |  | 380-kV-Umspannwerk Großgartach |  |  | SRID=4326;POINT(9.15135403252636 49.1433834351561)
308 | 10.1878 | 49.9812 | substation | 380000 |  | Grafenrheinfeld |  | GR | SRID=4326;POINT(10.1878290378895 49.9812166954503)
309 | 9.4469 | 49.5903 | substation | 380000;110000 | 50 | Umspannwerk Höpfingen | EnBW |  | SRID=4326;POINT(9.44691873439718 49.5902629413636)
310 | 9.2074 | 49.1766 | generator | [5 empty] | SRID=4326;POINT(9.20736452076848 49.176638012732)
311 | 9.6947 | 49.2326 | substation | 380000;110000 | 50 | Umspannwerk Kupferzell | EnBW |  | SRID=4326;POINT(9.69465642193277 49.232592562812)
312 | 10.1175 | 48.8971 | substation | 380000;220000;110000 |  | Umspannwerk Goldshöfe | EnBW |  | SRID=4326;POINT(10.1174867467825 48.8971053680956)
314 | 10.8676 | 48.5395 | substation | 380000 |  | Station Meitingen | Net |  | SRID=4326;POINT(10.8675659384379 48.5394691326321)
315 | 10.8409 | 48.238 | substation | 380000;220000;110000 | 50 | Umspannwerk Oberottmarshausen | Lech-Elektrizitätswerke | 173A | SRID=4326;POINT(10.8408696020982 48.2380310170111)
316 | 10.9367 | 48.4013 | substation | 380000;110000 | 50 | Umspannwerk Lechhausen; Übernahmestation Lechhausen | Lechwerke;Stadtwerke Augsburg | 613 U;1000 | SRID=4326;POINT(10.9367289569552 48.401306480313)
317 | 10.8739 | 47.2444 | substation | 380000;220000;110000 | 50 | APG Umspannwerk Westtirol | Austrian Power Grid AG |  | SRID=4326;POINT(10.8739358089409 47.2444239523258)
318 | 10.8638 | 48.5468 | substation | 380000;110000 |  | Umspannwerk Meitingen | Elektrizitätswerke Augsburg | 122 U | SRID=4326;POINT(10.8637616674018 48.5468231412265)
319 | 9.7042 | 48.465 | substation | 380000;110000 | 50 | EnBW Umspannwerk Laichingen | EnBW |  | SRID=4326;POINT(9.70421892134793 48.4649756550866)
320 | 9.4006 | 48.667 | substation | 380000;220000;110000 |  | EnBW Umspannwerk Wendlingen |  |  | SRID=4326;POINT(9.40058897366435 48.6669524232075)
321 | 7.5724 | 48.0189 | substation | 400000 |  | Poste électrique de Vogelgrun |  |  | SRID=4326;POINT(7.57243737559791 48.0188750160839)
322 | 7.7519 | 48.0964 | substation | 220000;110000 | 50 | 220-kV-Umspannwerk Eichstetten | EnBW |  | SRID=4326;POINT(7.75186259053916 48.0964057598548)
323 | 12.4772 | 50.7531 | substation | 220000;110000 | 50 | Crossen | 50Hertz |  | SRID=4326;POINT(12.4772465439526 50.753120094381)
324 | 14.9465 | 51.0626 | substation | 380000;110000 | 50 | Umspannwerk Hagenwerder | 50Hertz | HGW | SRID=4326;POINT(14.9464971571741 51.0625863042971)
325 | 15.115 | 51.0906 | substation | 400000;220000;110000 |  | Stacja elektroenergetyczna „Mikułowa” 400/220/110 kV | PSE Operator | MIK | SRID=4326;POINT(15.1149656392042 51.0905747712724)
326 | 13.8413 | 50.9902 | substation | 380000;110000 | 50 | Umspannwerk DD-Süd | Vattenfall;ENSO Strom AG;DREWAG |  | SRID=4326;POINT(13.8412681302394 50.9901759706559)
327 | 13.2556 | 50.9302 | substation | 380000 | 50 | Freiberg/Nord (380 kV) | 50Hertz Transmission |  | SRID=4326;POINT(13.255555029778 50.9301782754208)
328 | 13.0819 | 48.2565 | substation |  |  | Umspannwerk St. Peter | Austrian Power Grid AG |  | SRID=4326;POINT(13.0818771402069 48.2565212678656)
329 | 13.0028 | 48.262 | substation | 220000 |  | Umspannwerk Simbach | Tennet, E.on Netz |  | SRID=4326;POINT(13.0027821493857 48.2619682848282)
330 | 12.2208 | 48.5857 | substation | 220000;110000 | 50 | Umspannwerk Altheim | TenneT TSO GmbH, E.ON Netz GmbH | AHM | SRID=4326;POINT(12.2208353829454 48.585732999856)
331 | 12.7475 | 48.1487 | substation | 220000;110000 | 50 | Umspannwerk Pirach | TenneT TSO GmbH, E.ON Netz GmbH | PI | SRID=4326;POINT(12.7474625154349 48.1487453495297)
332 | 13.1034 | 48.6668 | substation | 380000;220000;110000 | 50 | Umspannwerk Pleinting | TenneT TSO GmbH, E.ON Netz GmbH | PT | SRID=4326;POINT(13.1034346835086 48.6667929839894)
333 | 9.197 | 54.8511 | substation | 380000;110000;20000 | 50 | Umspannwerk Jardelund | TenneT |  | SRID=4326;POINT(9.19699688149761 54.8510976310855)
334 | 11.1937 | 50.1622 | substation | 380000;110000 |  | Umspannwerk Redwitz |  | RED | SRID=4326;POINT(11.1937143678616 50.162202113478)
335 | 10.836 | 49.9281 | substation | 380000 |  | Umspannwerk Oberhaid | TenneT TSO GmbH | OD | SRID=4326;POINT(10.8360157761226 49.9280674466811)
336 | 11.8107 | 50.1838 | substation | 380000;220000;110000 | 50 | Umspannwerk Mechlenreuth | TenneT TSO GmbH;E.ON Netz GmbH | MH | SRID=4326;POINT(11.8107025878306 50.1837655408821)
337 | 12.2969 | 48.6069 | substation | 380000 |  | Isar |  | IS | SRID=4326;POINT(12.2968838072508 48.6069099365163)
338 | 12.0823 | 49.2974 | substation | 380000;220000;110000 | 50 | Schwandorf | TenneT TSO GmbH, E.ON Netz GmbH | SD | SRID=4326;POINT(12.082254511457 49.2974477819197)
339 | 8.9537 | 49.5674 | substation | 220000;110000 | 50 | Beerfelden |  |  | SRID=4326;POINT(8.95368125793136 49.5674432054231)
341 | 12.2488 | 51.1979 | substation | 220000;110000 | 50 | Umspannwerk Großdalzig | 50Hertz Transmission;enviaM |  | SRID=4326;POINT(12.2488239333733 51.197882455184)
342 | 10.7347 | 51.4402 | substation | 220000 | 50 | Wolkramshausen (220 kV) | 50Hertz | WK | SRID=4326;POINT(10.7346694131288 51.4401867876631)
343 | 11.0049 | 50.5074 | substation | 380000 | 50 | Pumpspeicherwerk Goldisthal |  |  | SRID=4326;POINT(11.0049169401521 50.5074149865379)
344 | 13.0026 | 50.8659 | substation | 220000;110000 | 50 | Niederwiesa | eins-Energie | Nws | SRID=4326;POINT(13.0025899280761 50.8659127554399)
345 | 12.2428 | 50.5675 | substation | 220000;110000 | 50 | Umspannwerk Herlasgrün | 50Hertz;enviaM | Her | SRID=4326;POINT(12.2428369607183 50.5674531847227)
346 | 13.249 | 52.5316 | substation | 380000;110000 | 50 | Umspannwerk Reuter | 50Hertz |  | SRID=4326;POINT(13.2490284051015 52.5316239158784)
347 | 13.3155 | 52.522 | substation | 380000;110000 | 50 | Umspannwerk Charlottenburg | 50Hertz |  | SRID=4326;POINT(13.3155159230367 52.521999382843)
348 | 13.3687 | 52.5031 | substation | 380000;110000 |  | Berlin/Mitte | 50Hertz;Stromnetz Berlin |  | SRID=4326;POINT(13.3686540366335 52.5031475699387)
349 | 11.7924 | 48.8382 | substation | 220000;110000 |  | Umspannwerk Sittling | TenneT TSO GmbH;E.ON Netz GmbH | SIT | SRID=4326;POINT(11.7924138767477 48.8382240603814)
350 | 11.327 | 49.3935 | substation | 220000;110000 | 50 | Umspannwerk Ludersheim | TenneT TSO GmbH;E.ON Netz GmbH | LU | SRID=4326;POINT(11.3269542156337 49.3934813535393)
351 | 11.5077 | 48.7611 | substation | 380000;220000;110000 | 50 | Ingolstadt |  | IN | SRID=4326;POINT(11.5077306291349 48.7611239826781)
352 | 11.8076 | 48.4554 | substation | 220000;110000 |  | Zolling - Irsching |  | ZOL | SRID=4326;POINT(11.8076056990284 48.4554268046327)
353 | 11.5814 | 48.7649 | substation | 380000;220000;110000 | 50 | Irsching |  | IRS | SRID=4326;POINT(11.5813705373931 48.7648940914575)
354 | 11.6393 | 48.1788 | substation | 380000;110000 | 50 | Föhring |  |  | SRID=4326;POINT(11.6393121226285 48.1787834513521)
355 | 6.1779 | 49.9531 | substation | 220000 |  | Vianden | SEO |  | SRID=4326;POINT(6.17791450795649 49.9530651407752)
356 | 6.211 | 49.9586 | substation | 220000 | 50 | SA Bauler | Amprion |  | SRID=4326;POINT(6.21102035001899 49.958625762817)
357 | 6.1145 | 49.9054 | substation | 220000;65000 |  | Flebour |  |  | SRID=4326;POINT(6.11451707744375 49.9053646883447)
358 | 6.0835 | 49.7764 | substation | 220000;65000 |  | Roost |  |  | SRID=4326;POINT(6.08346046717716 49.7764406544559)
359 | 6.2769 | 49.1977 | substation | 400000;225000 |  | Poste électrique de Vigy | RTE |  | SRID=4326;POINT(6.27694180505096 49.1977400931517)
360 | 6.7732 | 49.2911 | substation | 380000;220000;110000 | 50 | Umspannanlage Ensdorf |  |  | SRID=4326;POINT(6.77320788478575 49.2910742282334)
361 | 6.7037 | 49.1385 | substation | 400000;225000;63000 |  | Poste électrique de Saint-Avold | RTE |  | SRID=4326;POINT(6.70365123666852 49.1385106493524)
362 | 8.0494 | 47.5509 | substation | 380000;220000 | 50 | Laufenburg |  |  | SRID=4326;POINT(8.04936553586669 47.5508771216161)
363 | 7.5001 | 51.5352 | substation | 220000 | 50 | Ratsbusch |  |  | SRID=4326;POINT(7.50006180009675 51.5351741198659)
364 | 6.9759 | 51.0376 | substation | 220000;110000 |  | Station Dhünnaue |  |  | SRID=4326;POINT(6.97593259448086 51.0376007513607)
365 | 13.2428 | 52.535 | generator |  |  | Heizkraftwerk Reuter West |  |  | SRID=4326;POINT(13.2428490525397 52.534954010528)
366 | 8.5622 | 49.1329 | substation | 380000;110000 | 50 | Umspannwerk Bruchsal-Kändelweg | EnBW;TransnetBW;NetzeBW |  | SRID=4326;POINT(8.56218199023421 49.1329499430444)
367 | 8.4413 | 49.2514 | substation | 380000 | 50 | Philippsburg 380 kV | EnBW |  | SRID=4326;POINT(8.44131550430227 49.2514026918789)
368 | 7.9428 | 47.653 | plant |  |  | Kavernenkraftwerk Wehr |  |  | SRID=4326;POINT(7.94281005788411 47.6530213753111)
369 | 9.0688 | 53.5666 | substation | 380000;110000 | 50 | Alfstedt | EON_Netz |  | SRID=4326;POINT(9.06879107734103 53.5666414353503)
370 | 6.7414 | 49.3575 | substation | 220000 | 50 | UA Dillinger Hütte Mitte |  |  | SRID=4326;POINT(6.74137616899692 49.3574919769119)
371 | 6.7497 | 49.3652 | substation | 220000 | 50 | UA Obergraben | Amprion |  | SRID=4326;POINT(6.74970012443072 49.3651763762001)
372 | 6.766 | 49.3601 | substation | 220000;110000 | 50 | Station Saarwellingen | Amprion |  | SRID=4326;POINT(6.76601568493305 49.3600771974691)
373 | 12.1504 | 49.0128 | substation | 220000 |  | Umspannwerk Regensburg | TenneT TSO GmbH, E.ON Netz GmbH | RE | SRID=4326;POINT(12.1504016727645 49.0127518366844)
374 | 7.5914 | 51.9284 | substation | 220000;110000 | 50 | Station Münster | RWE |  | SRID=4326;POINT(7.59135990137681 51.9284416773768)
375 | 8.4516 | 49.0074 | substation | 220000;110000 | 50 | Umspannwerk Karlsruhe-Ost | Transnet BW;Stadtwerke Karlsruhe |  | SRID=4326;POINT(8.45163254550249 49.0073972031011)
376 | 8.9962 | 52.3796 | substation | 380000 | 50 | KW Heyden |  |  | SRID=4326;POINT(8.99620820363651 52.3795880192563)
377 | 9.5628 | 48.7015 | substation | 380000;110000 | 50 | EnBW Umspannwerk Bünzwangen | EnBW | BZW | SRID=4326;POINT(9.56282339901178 48.7014898485108)
378 | 9.3709 | 48.7191 | substation | 380000;110000 | 50 | EnBW Umspannwerk Altbach 1 |  |  | SRID=4326;POINT(9.3709192851844 48.7191279915177)
379 | 9.3776 | 48.8126 | substation | 380000;110000 |  | EnBW Umspannwerk Endersbach | Netze BW |  | SRID=4326;POINT(9.37760581754005 48.8126068944115)
380 | 9.8216 | 52.4249 | substation | 220000;110000 | 50 | Lahe | enercity Netzgesellschaft mbH | LAH | SRID=4326;POINT(9.82158388744515 52.4248552966861)
381 | 9.0762 | 49.3634 | substation | 220000;110000 | 50 | Obrigheim |  |  | SRID=4326;POINT(9.07622547939074 49.3633869809985)
382 | 10.1603 | 49.9892 | substation | 380000;220000;110000 | 50 | Umspannwerk Bergrheinfeld | TenneT TSO GmbH | BRF | SRID=4326;POINT(10.1603033138907 49.9891567446732)
383 | 10.1965 | 50.028 | substation | 220000;110000 | 50 | Schweinfurt |  |  | SRID=4326;POINT(10.1964916419935 50.0279724289148)
384 | 10.8431 | 49.3787 | substation | 380000;220000;110000 | 50 | Umspannwerk Raitersaich | TenneT TSO GmbH;E.ON Netz GmbH | RAI | SRID=4326;POINT(10.8431178304875 49.3786927451193)
385 | 9.0905 | 49.97 | substation | 380000;220000;110000 | 50 | Umspannwerk Aschaffenburg | TenneT TSO GmbH;E.ON Netz GmbH | AS | SRID=4326;POINT(9.09051758008411 49.970041398809)
386 | 8.814 | 51.9834 | substation | 220000;110000 | 50 | Umspannwerk Lage |  |  | SRID=4326;POINT(8.81399422708791 51.9834366629029)
387 | 8.9322 | 52.1933 | substation | 220000;110000 | 50 | UW Veltheim | Westfalen Weser Netz GmbH |  | SRID=4326;POINT(8.9322184779311 52.1933124598334)
388 | 8.959 | 52.2785 | substation | 220000;110000 | 50 | Umspannwerk Meißen | EON_WestfalenWeser |  | SRID=4326;POINT(8.95904416676652 52.2784949940029)
389 | 9.5943 | 49.7984 | substation | 220000;110000 | 50 | Umspannwerk Trennfeld | TenneT TSO GmbH;E.ON Netz GmbH | TRE | SRID=4326;POINT(9.59430167337064 49.7984427353847)
390 | 10.9729 | 49.5585 | substation | 380000;110000 | 50 | Kriegenbrunn | EON_Netz | KRI | SRID=4326;POINT(10.9729039325696 49.5585074124969)
391 | 8.9546 | 50.086 | substation | 220000;110000 | 50 | Kraftwerkseinspeisung Staudinger |  |  | SRID=4326;POINT(8.95464418290241 50.0860157590432)
392 | 7.1759 | 51.4756 | substation | 220000 |  | UW Stahlwerk ThyssenKrupp Nirosta |  |  | SRID=4326;POINT(7.17590444499639 51.4755782661564)
393 | 10.2316 | 48.5298 | substation | 380000;110000 | 50 | Umspannwerk Niederstotzingen | EnBW |  | SRID=4326;POINT(10.2316415853389 48.5297622821597)
394 | 10.2224 | 48.7367 | substation | 380000;110000 | 50 | Umspannwerk Rotensohl | EnBW |  | SRID=4326;POINT(10.2224358208891 48.7367219779685)
395 | 9.6453 | 47.7446 | substation | 380000;110000 | 50 | 380kV-Umspannwerk Grünkraut |  |  | SRID=4326;POINT(9.64533508631729 47.744596124126)
396 | 10.4016 | 48.5099 | substation | 380000;110000 | 50 | Gundremmingen | LEW | Station 179 U | SRID=4326;POINT(10.4015869070369 48.509929747715)
397 | 8.8096 | 50.2035 | substation | 380000;110000 |  | Umspannwerk Karben | TenneT |  | SRID=4326;POINT(8.80962335538861 50.2034747936076)
398 | 9.7259 | 54.2878 | substation | 380000;110000 | 50 | Audorf | TenneT |  | SRID=4326;POINT(9.72592506135105 54.2877858945732)
399 | 9.0971 | 48.8278 | substation | 220000;110000 |  | Umspannwerk Weilimdorf |  |  | SRID=4326;POINT(9.09711497138979 48.8277733233867)
400 | 8.6289 | 51.9936 | substation | 220000;110000 | 50 | Umspannwerk Bielefeld Ost | Stadtwerke Bielefeld GmbH |  | SRID=4326;POINT(8.62886498196432 51.9936340947976)
401 | 10.0604 | 54.3488 | substation | 220000;110000 | 50 | Umspannwerk Kiel West | TenneT |  | SRID=4326;POINT(10.0604081360095 54.3487708354365)
402 | 9.4496 | 53.9673 | substation | 220000;110000 | 50 | Itzehoe/West | TenneT |  | SRID=4326;POINT(9.44963659025525 53.9672865006218)
403 | 8.2589 | 47.6342 | substation | 380000;220000;110000 | 50 | Tiengen | Amprion |  | SRID=4326;POINT(8.25885999852837 47.634211656147)
404 | 8.2321 | 47.5561 | substation | 380000;220000 |  | Beznau |  |  | SRID=4326;POINT(8.23211264237636 47.5560892850149)
406 | 8.8615 | 47.8064 | substation | 220000;110000 | 50 | Beuren |  |  | SRID=4326;POINT(8.8615258022405 47.8064353563593)
407 | 13.1457 | 55.5016 | substation | 400000;130000 |  |  |  |  | SRID=4326;POINT(13.1456729795316 55.5016026150068)
408 | 10.8024 | 53.8975 | substation | 380000;110000 |  | HGÜ Baltic-Cable - Stromrichterstation Herrenwyk |  |  | SRID=4326;POINT(10.802357996432 53.897547454034)
409 | 9.2157 | 48.8523 | substation | 380000;110000 | 50 | Umspannwerk Mühlhausen | EnBW AG |  | SRID=4326;POINT(9.21565020993259 48.8523053561223)
410 | 10.4013 | 48.5146 | plant |  |  | Kernkraftwerk Gundremmingen |  | KRB | SRID=4326;POINT(10.4012810931809 48.5146095739848)
411 | 8.7376 | 51.7002 | substation | 220000;110000 | 50 | Umspannwerk Paderborn Süd | TenneT |  | SRID=4326;POINT(8.7375726951153 51.7001693121241)
412 | 10.6415 | 53.9192 | substation | 220000;110000 | 50 | Lübeck | TenneT;Schleswig-Holstein Netz |  | SRID=4326;POINT(10.6414677999401 53.9191626781128)
413 | 8.6737 | 49.2904 | substation | 380000;220000;110000 | 50 | Umspannwerk Wiesloch | EnBW |  | SRID=4326;POINT(8.67371735734288 49.2904393997661)
414 | 9.4879 | 53.6366 | substation | 220000 | 50 | Götzdorf |  |  | SRID=4326;POINT(9.48789511822337 53.6365577774589)
415 | 9.4915 | 53.6581 | substation | 220000 | 50 | Abbenfleth | TenneT |  | SRID=4326;POINT(9.49151084954643 53.658098307544)
416 | 7.4722 | 47.6466 | substation | 400000 |  | Poste électrique de Sierentz |  |  | SRID=4326;POINT(7.47224785884145 47.6466324195086)
417 | 13.4429 | 48.4345 | substation | 220000 |  | Freiluftschaltanlage KW Schärding-Neuhaus |  |  | SRID=4326;POINT(13.4428542096901 48.4345464156274)
418 | 13.7107 | 48.5193 | substation | 220000 |  | Jochenstein |  |  | SRID=4326;POINT(13.7106901435785 48.5193051781923)
419 | 6.025 | 54.354 | substation | 150000 |  | BorWin Alpha | BARD Engineering |  | SRID=4326;POINT(6.02502881768955 54.3540286881643)
420 | 6.025 | 54.3549 | substation | 150000 |  | BorWin Beta |  |  | SRID=4326;POINT(6.02503294993986 54.3549329994864)
421 | 9.0918 | 49.2946 | substation | 380000;220000;110000 | 50 | Umspannwerk Hüffenhardt |  |  | SRID=4326;POINT(9.09183530449903 49.2946188998807)
422 | 8.6638 | 49.3601 | substation | 220000;110000 | 50 | Umspannanlage Heidelberg-Süd | Stadtwerke Heidelberg Netze GmbH |  | SRID=4326;POINT(8.66378320316657 49.3600874127032)
423 | 7.9592 | 47.5784 | plant |  |  | Kavernenkraftwerk Säckingen | Schluchseewerk AG |  | SRID=4326;POINT(7.95921954402561 47.5783599815231)
424 | 8.3491 | 49.0131 | substation | 220000;110000 | 50 | Karlsruhe-West |  |  | SRID=4326;POINT(8.34912613148193 49.0130521548118)
425 | 10.4204 | 52.1652 | substation | 220000;110000 | 50 |  | Salzgitter AG |  | SRID=4326;POINT(10.4203896078253 52.1652004518716)
426 | 10.3885 | 52.1514 | substation | 220000 |  |  |  |  | SRID=4326;POINT(10.3884722351089 52.1513649609601)
427 | 8.3063 | 49.0128 | substation | 380000 | 50 |  | EnBW AG |  | SRID=4326;POINT(8.30626269672421 49.0128258799272)
429 | 6.2162 | 50.9124 | substation | 380000;110000 | 50 | Siersdorf |  |  | SRID=4326;POINT(6.21619298912827 50.9123618338628)
430 | 5.9185 | 51.1484 | substation | 380000 |  | 380kV Maasbracht | TenneT |  | SRID=4326;POINT(5.91852741859707 51.148426414922)
431 | 6.214 | 50.9439 | auxillary_T_node | 380000 | 50 | Kirchberg Süd | Amprion |  | SRID=4326;POINT(6.2140153990158 50.943899913974)
432 | 10.9663 | 47.2695 | substation | 220000;110000 |  |  | TIWAG-Netz AG |  | SRID=4326;POINT(10.9662584489437 47.2695305015289)
433 | 11.2777 | 47.4959 | substation | 220000;110000 | 50 | Umspannwerk Krün | E.ON Netz GmbH |  | SRID=4326;POINT(11.277721100358 47.4958727068203)
434 | 11.2869 | 47.4929 | auxillary_T_node | 220000 | 50 | Silz (AT) - Krün (DE) - Oberbrunn |  | 250;251 | SRID=4326;POINT(11.2869439219167 47.4928625176028)
435 | 13.5053 | 52.4748 | auxillary_T_node | 220000 | 50 | 302 Marzahn - Thyrow | 50Hertz | 302 | SRID=4326;POINT(13.5053369296479 52.4747789067655)
438 | 8.2487 | 48.8463 | substation | 220000;110000 | 50 | 220-kV-Umspannwerk Kuppenheim |  |  | SRID=4326;POINT(8.24872907301797 48.846316555802)
439 | 8.2498 | 48.8492 | auxillary_T_node | 220000 | 50 | Daxlanden - Weier | EnBW | DAXLA-KUMRA-WEIER | SRID=4326;POINT(8.24975045659741 48.8491773731136)
440 | 9.4597 | 53.8647 | auxillary_T_node | 220000 | 50 | 202 | TenneT | 202 | SRID=4326;POINT(9.45967747872262 53.8646575042439)
441 | 11.4704 | 50.9304 | substation | 380000;110000 | 50 | Großschwabhausen | 50Hertz;EON_TEAG |  | SRID=4326;POINT(11.4703941444441 50.9303902644171)
442 | 11.4299 | 50.9114 | auxillary_T_node | 380000 | 50 | 415 | 50Hertz | 415 | SRID=4326;POINT(11.4299065773025 50.9114464610955)
443 | 7.2547 | 53.0267 | substation | 380000 | 50 | Umspannwerk Rhede | TenneT | RHED | SRID=4326;POINT(7.25465688214231 53.0266716315927)
444 | 7.255 | 53.0267 | auxillary_T_node | 380000 | 50 | Emsland West | Amprion;TenneT | 305 | SRID=4326;POINT(7.25501782522347 53.0267136928067)
445 | 7.3719 | 52.1977 | auxillary_T_node | 220000 | 50 | Amelsbüren | Amprion |  | SRID=4326;POINT(7.37185639416872 52.1977067098446)
446 | 13.3998 | 53.7944 | substation | 220000 | 50 | Umspannwerk Windpark Iven | 50Hertz Transmission |  | SRID=4326;POINT(13.3998288327093 53.7944478091186)
447 | 13.3985 | 53.7933 | auxillary_T_node | 220000 | 50 | 316 | 50Hertz Transmission | 316 | SRID=4326;POINT(13.3984709179978 53.7933318754816)
448 | 7.4247 | 51.4593 | auxillary_T_node | 380000 | 50 | Schwerterheide Nord | Amprion |  | SRID=4326;POINT(7.42474524551043 51.4592583943398)
449 | 7.1234 | 51.4473 | auxillary_T_node | 380000 | 50 | Oerkhaus West | Amprion |  | SRID=4326;POINT(7.12336046768833 51.4473443869048)
450 | 7.4167 | 51.4571 | substation | 380000;220000;110000 | 50 | Station Kruckel | RWE;DSW 21; AVU |  | SRID=4326;POINT(7.41670797342798 51.4570521949625)
451 | 7.4166 | 51.4608 | auxillary_T_node | 380000 | 50 | Witten West | Amprion |  | SRID=4326;POINT(7.41658270368128 51.4607824146291)
452 | 6.5318 | 50.3901 | substation | 380000;110000 |  | Station Dahlem | Amprion; Westnetz |  | SRID=4326;POINT(6.53175004088497 50.3900513143006)
453 | 6.533 | 50.3922 | auxillary_T_node | 380000 | 50 | Selhausen West | Amprion |  | SRID=4326;POINT(6.53303662114797 50.3922427776709)
454 | 6.6088 | 51.0347 | auxillary_T_node | 380000 | 50 | Neurath 2b | Amprion |  | SRID=4326;POINT(6.60879226770999 51.0346787720857)
455 | 6.8089 | 51.2686 | substation | 380000 | 50 | Station Rath |  |  | SRID=4326;POINT(6.80890626354321 51.2686076250227)
456 | 6.7203 | 51.3441 | auxillary_T_node | 380000 | 50 | Meerbusch West | Amprion |  | SRID=4326;POINT(6.72033167479422 51.3441235773954)
457 | 7.1394 | 51.5608 | auxillary_T_node | 220000 | 50 | Hochlarmark West | Amprion |  | SRID=4326;POINT(7.13937482408986 51.5608313916517)
458 | 7.4195 | 51.4575 | auxillary_T_node | 220000 | 50 | Haarstrang Ost | Amprion |  | SRID=4326;POINT(7.41946378046051 51.4575100936229)
459 | 7.196 | 51.4116 | substation | 220000 |  | Station Welper | RWE |  | SRID=4326;POINT(7.19597934376965 51.4115753101187)
460 | 7.1792 | 51.4218 | auxillary_T_node | 220000 | 50 | Welper Ost | Amprion |  | SRID=4326;POINT(7.17920271018964 51.4218244823956)
461 | 7.3243 | 51.6214 | substation | 220000 | 50 | Rheinzink |  |  | SRID=4326;POINT(7.3242796091518 51.6213875062827)
462 | 7.3437 | 51.6131 | auxillary_T_node | 220000 | 50 | Elmenhorst Süd | Amprion |  | SRID=4326;POINT(7.34371343395865 51.6131049996992)
463 | 6.5227 | 51.3225 | auxillary_T_node | 220000 | 50 | Utfort West | Amprion |  | SRID=4326;POINT(6.52272548882226 51.3224954692993)
464 | 6.9633 | 50.8338 | substation | 220000;110000 | 50 | Station Bollenacker | RWE |  | SRID=4326;POINT(6.96330548818137 50.8337629358461)
465 | 6.9291 | 50.8442 | auxillary_T_node | 220000 | 50 | Godorf Ost | Amprion |  | SRID=4326;POINT(6.92909269080674 50.8441529722133)
466 | 7.0958 | 50.8269 | substation | 220000;110000 |  | Station Stockem | Westnetz |  | SRID=4326;POINT(7.09582677727405 50.8268716856964)
467 | 7.0944 | 50.827 | auxillary_T_node | 220000 | 50 | Gremberghoven Ost | Amprion |  | SRID=4326;POINT(7.09435799941442 50.8269670893312)
468 | 6.5773 | 51.5564 | substation | 220000;110000 | 50 | Station Ossenberg | Amprion |  | SRID=4326;POINT(6.57729059429417 51.5563912150336)
469 | 6.6507 | 51.5537 | auxillary_T_node | 220000 | 50 | Wesel Ost | Amprion |  | SRID=4326;POINT(6.65066750417381 51.5537022721424)
470 | 7.826 | 51.7501 | auxillary_T_node | 380000 | 50 | Uentrop Nord | Amprion |  | SRID=4326;POINT(7.82599052323945 51.7500676098869)
471 | 6.929 | 50.8438 | auxillary_T_node | 220000 | 50 | Olefin West | Amprion |  | SRID=4326;POINT(6.9289790539233 50.8438170036629)
472 | 7.994 | 51.8231 | substation | 380000;110000 | 50 | Station Enniger | Amprion |  | SRID=4326;POINT(7.99395917605221 51.8230954379067)
473 | 7.834 | 51.755 | auxillary_T_node | 380000 | 50 | Gersteinwerk Ost | Amprion |  | SRID=4326;POINT(7.83402083305878 51.7550404020937)
474 | 9.1452 | 52.8532 | substation | 220000;110000 | 50 | Wechold | TenneT TSO GmbH;Avacon AG |  | SRID=4326;POINT(9.14517688151449 52.8532464493029)
475 | 9.1379 | 52.847 | auxillary_T_node | 220000 | 50 | Leitung 2010/2023 | TenneT | 1 | SRID=4326;POINT(9.13794801567189 52.8470269944345)
476 | 8.3189 | 52.066 | substation | 220000;110000 | 50 | Station Hesseln | RWE |  | SRID=4326;POINT(8.31888929686007 52.0660374671048)
477 | 8.3347 | 52.0705 | auxillary_T_node | 220000 | 50 | Halle West | Amprion |  | SRID=4326;POINT(8.33466775124759 52.0705200978987)
478 | 7.9819 | 51.6767 | auxillary_T_node | 380000 | 50 | Geithe West | Amprion |  | SRID=4326;POINT(7.98187840842773 51.6766515664854)
479 | 9.9238 | 51.8976 | substation | 220000 | 50 | Erzhausen |  |  | SRID=4326;POINT(9.92382990036197 51.8975617892672)
480 | 9.8524 | 51.8988 | auxillary_T_node | 220000 | 50 | Leitung 2030/2001 | TenneT | 2030/2001 | SRID=4326;POINT(9.8524162497002 51.8987653028483)
481 | 9.4137 | 52.0275 | auxillary_T_node | 380000 | 50 | Leitung 3019/3026/3027 |  | 3019;3026;3027 | SRID=4326;POINT(9.41368131072443 52.0274828920508)
482 | 10.3552 | 52.1758 | auxillary_T_node | 220000 | 50 | Leitung 2019/2027/2029 | TenneT | 2 | SRID=4326;POINT(10.3552149923206 52.1758110157759)
483 | 10.7027 | 47.8265 | substation | 380000;110000 | 50 | Umspannwerk Bidingen Nr. 697 S | LEW |  | SRID=4326;POINT(10.7027320091441 47.8264598353378)
484 | 10.7037 | 47.8264 | auxillary_T_node | 380000 |  | K12 |  |  | SRID=4326;POINT(10.7037422782749 47.826415980499)
485 | 10.1949 | 47.9709 | substation | 220000;110000 | 50 | Umspannwerk Memmingen | LEW |  | SRID=4326;POINT(10.1949335038034 47.9709369066385)
486 | 10.6413 | 48.0275 | substation | 220000;110000 | 50 | Umspannstation Irsingen |  |  | SRID=4326;POINT(10.6412868211872 48.027451234708)
487 | 10.6418 | 48.0258 | auxillary_T_node | 220000 |  |  |  | O11 | SRID=4326;POINT(10.6418026309511 48.0258492685192)
488 | 8.6701 | 49.3092 | auxillary_T_node | 380000 |  | HD-Neurott - Hüffenhardt |  |  | SRID=4326;POINT(8.67009930715852 49.3092022842852)
489 | 9.2281 | 51.8125 | substation | 380000;110000 |  | Vörden | transpower |  | SRID=4326;POINT(9.22808876359609 51.8124534028391)
490 | 9.2319 | 51.8101 | auxillary_T_node | 380000 |  |  | TenneT | 3012 | SRID=4326;POINT(9.23187011256161 51.810119094224)
491 | 10.2342 | 48.5289 | auxillary_T_node | 380000 | 50 | Delmensingen - Niederstotzingen - Rotensohl |  |  | SRID=4326;POINT(10.2341629653667 48.5289320988725)
492 | 8.7351 | 50.1592 | substation | 220000;110000 |  | Umspannwerk Frankfurt Nord | TenneT;Mainova |  | SRID=4326;POINT(8.73513579910005 50.1591915696539)
493 | 8.8723 | 50.1297 | substation | 110000 | 50 | Dörnigheim 110 kV | EON_Netz | DOEH | SRID=4326;POINT(8.87225969129667 50.129725329782)
494 | 8.7433 | 50.1623 | auxillary_T_node | 220000 |  | Staudinger - Dörnigheim - Frankfurt Nord |  |  | SRID=4326;POINT(8.74326061918 50.1623379810729)
496 | 7.4495 | 50.4025 | substation | 380000;220000;110000 | 50 | Station Weißenthurm | Amprion |  | SRID=4326;POINT(7.44948701423191 50.4025259728409)
497 | 6.6815 | 51.5777 | plant |  |  | Kraftwerk Voerde | evonik |  | SRID=4326;POINT(6.68146365257697 51.5776527635093)
498 | 6.1398 | 49.6686 | substation | 65000;220000;380000 | 50 | Station Heisdorf |  |  | SRID=4326;POINT(6.13982051606053 49.6685969450672)
499 | 12.0074 | 55.4515 | substation | 400000 |  | Bjæverskov HVDC Kontek | Energinet.dk |  | SRID=4326;POINT(12.0074138795974 55.4515085212621)
500 | 12.3374 | 51.197 | substation | 380000;110000 |  | Pulgar | 50 Hertz Transmission;Stadtwerke Leipzig |  | SRID=4326;POINT(12.3374245625186 51.1969579483496)
501 | 7.7525 | 47.5391 | substation | 380000 |  | Asphard | ALPIQ AXPO |  | SRID=4326;POINT(7.7525434408724 47.5391133569052)
502 | 10.6643 | 49.98 | substation | 380000;110000 |  | Umspannwerk Eltmann | Bayernwerk AG | ELT | SRID=4326;POINT(10.6642589717763 49.9799858916058)
503 | 11.1067 | 49.9791 | substation |  |  | Umspannwerk Würgau | TenneT TSO GmbH | WG | SRID=4326;POINT(11.106734232098 49.9790817250407)
504 | 8.6186 | 50.0922 | substation | 380000 | 50 | Umspannwerk Frankfurt Südwest |  |  | SRID=4326;POINT(8.61862776799214 50.0922498216736)
505 | 7.9778 | 47.3672 | substation |  |  | Gösgen |  |  | SRID=4326;POINT(7.97775309227087 47.3672238510066)
506 | 8.1834 | 47.599 | substation | 380000 |  | Leibstadt |  |  | SRID=4326;POINT(8.18338852854702 47.5989602180392)
507 | 8.1836 | 47.6013 | plant |  |  | Kernkraftwerk Leibstadt |  |  | SRID=4326;POINT(8.18355961654331 47.601323769444)
508 | 7.9712 | 47.5458 | substation |  |  | Münchwilen |  |  | SRID=4326;POINT(7.97117863459035 47.5457833450791)
509 | 7.6727 | 47.5201 | substation | 220000 |  | Lachmatt |  |  | SRID=4326;POINT(7.67266489314443 47.5201252480429)
510 | 7.6488 | 47.0942 | substation |  |  | Bickigen |  |  | SRID=4326;POINT(7.64882434914906 47.0942208251304)
511 | 7.2588 | 47.3376 | substation | 380000;220000 |  | Bassecourt |  |  | SRID=4326;POINT(7.25880632792152 47.3376495939671)
512 | 7.7919 | 47.1549 | substation | 220000 |  | Lindenholz |  |  | SRID=4326;POINT(7.79188134171127 47.1549422792263)
513 | 7.9466 | 47.3175 | substation |  |  | Oftringen |  |  | SRID=4326;POINT(7.94658892662442 47.3175289476011)
514 | 7.9733 | 47.3656 | substation | [5 empty] | SRID=4326;POINT(7.97327497114949 47.365586324211)
515 | 9.0474 | 51.1678 | substation | 400000 |  |  | E.ON Kraftwerke GmbH |  | SRID=4326;POINT(9.04741271801621 51.1677872449186)
516 | 9.0504 | 51.1673 | substation | 380000 | 50 |  |  |  | SRID=4326;POINT(9.05036513764223 51.1673238667951)
517 | 8.656 | 50.6036 | substation | 380000;110000 | 50 | Umspannwerk Gießen Nord |  |  | SRID=4326;POINT(8.65595014422814 50.6036046473842)
518 | 9.2566 | 51.0592 | auxillary_T_node | 380000 | 50 |  | TenneT | 3002 | SRID=4326;POINT(9.25664124635274 51.0591793040546)
519 | 12.7892 | 50.6271 | substation | 380000;110000 | 50 | Umspannwerk Zwönitz |  | Zw | SRID=4326;POINT(12.789238190432 50.6270562614499)
520 | 12.8812 | 50.5186 | substation | 380000 |  | Markersbach |  |  | SRID=4326;POINT(12.881244953781 50.518645665309)
521 | 12.826 | 50.6568 | auxillary_T_node | 380000 |  |  | 50Hertz | 577 | SRID=4326;POINT(12.8259720721456 50.656844395994)
522 | 14.6045 | 52.1745 | substation | 380000;110000 | 50 | Eisenhüttenstadt | 50Hertz_Transmission;EON_edis | EH | SRID=4326;POINT(14.604476638274 52.1744941686659)
523 | 14.5112 | 52.1616 | auxillary_T_node | 380000 | 50 | 547 Neuenhagen - Preilack | 50Hertz | 547 | SRID=4326;POINT(14.5112016636857 52.1616046052254)
524 | 11.4714 | 47.2728 | substation | 220000;110000 | 50 | Umspannwerk Thaur | TIWAG-Netz AG |  | SRID=4326;POINT(11.4713646981203 47.2728413155732)
525 | 15.8352 | 50.3359 | substation |  |  | Neznášov |  |  | SRID=4326;POINT(15.835183580605 50.3359068230297)
526 | 16.6684 | 49.8587 | substation | 400000 | 50 | Krasíkov | ČEPS |  | SRID=4326;POINT(16.6684113411675 49.8586971274099)
527 | 5.0153 | 52.3372 | substation | 380000;150000 |  | 380kV Diemen | TenneT | DIM | SRID=4326;POINT(5.0153381998213 52.3371603292604)
528 | 4.8761 | 52.4291 | substation | 380000;150000 |  | 380kV Oostzaan | TenneT |  | SRID=4326;POINT(4.87612534788757 52.4290510631646)
529 | 4.2482 | 51.3696 | substation | 380000;150000 |  | Elia Zandvliet | Elia | ZVL | SRID=4326;POINT(4.24821745869824 51.3695515064133)
530 | 3.7284 | 51.4342 | substation | 380000 |  | 380 kV Borssele |  | BSL | SRID=4326;POINT(3.72841487428927 51.4342432235487)
531 | 4.833 | 51.7008 | substation | 380000 |  | 380kV Geertruidenberg | Tennet |  | SRID=4326;POINT(4.83300770038476 51.7007738611391)
532 | -4.8751 | 55.8999 | substation | 400000 |  | Inverkip Substation |  |  | SRID=4326;POINT(-4.87509690883946 55.8999484085042)
533 | -4.4766 | 55.8093 | substation | 275000;132000 |  | Neilston |  |  | SRID=4326;POINT(-4.47656139152614 55.8093471860528)
534 | -4.3771 | 55.93 | substation | 400000;275000;132000 |  | Windyhill Substation |  |  | SRID=4326;POINT(-4.3771249979952 55.9299937671148)
535 | -4.7087 | 55.9159 | substation | 132000 |  |  |  |  | SRID=4326;POINT(-4.70872243838737 55.9159362626391)
536 | -4.08 | 55.7518 | substation | 400000 |  | Strathaven Substation |  |  | SRID=4326;POINT(-4.07995829049975 55.7518425012999)
537 | -4.4639 | 55.576 | substation | 400000;275000 |  | Kilmarnock South Substation |  |  | SRID=4326;POINT(-4.46389140746773 55.57603221392)
538 | 19.3317 | 50.3769 | substation | 400000;110000 |  | Stacja elektroenergetyczna „Tucznawa” 400/110 kV | PSE Operator | TCN | SRID=4326;POINT(19.3316715070434 50.3768943238598)
539 | 20.965 | 49.9694 | substation | 400000;110000 |  | Stacja elektroenergetyczna „Tarnów” 400/110 kV | PSE Operator | TAW | SRID=4326;POINT(20.9650267224342 49.9694160086826)
540 | 20.4151 | 50.8998 | substation | 400000;220000 |  | Stacja elektroenergetyczna "Kielce" 400/220kV | PSE Operator | KIE | SRID=4326;POINT(20.4150853047228 50.8998456322033)
541 | 20.6384 | 50.9047 | substation | 220000;110000 |  | Stacja elektroenergetyczna "KIELCE PIASKI" 220/110/30/15kV | PSE Operator | KPK | SRID=4326;POINT(20.6383668271492 50.9046799623582)
542 | 32.819 | 39.8044 | substation | 380000;154000 |  | 380 kV Gölbaşı TM | TEİAŞ |  | SRID=4326;POINT(32.8190307974773 39.8044251726876)
543 | 35.6687 | 38.8592 | substation | 380000;154000 |  | Kayseri SKM | TEİAŞ |  | SRID=4326;POINT(35.6686905763978 38.8591886057636)
544 | 37.0259 | 38.3496 | substation |  |  | Afşin-Elbistan A TES TM |  |  | SRID=4326;POINT(37.025874945474 38.3495749893622)
545 | 34.942 | 38.6432 | substation |  |  |  | MEDAŞ |  | SRID=4326;POINT(34.9419680014804 38.6432378485178)
546 | 36.9118 | 38.3545 | substation | 380000 |  | Afşin-Elbistan B TES 380kV TM |  |  | SRID=4326;POINT(36.9118099869754 38.3544742707161)
547 | 34.9402 | 38.644 | substation |  |  |  | MEDAŞ |  | SRID=4326;POINT(34.9402379317689 38.6439696989532)
548 | 32.5381 | 39.9771 | substation |  |  | Sincan TM | TEİAŞ |  | SRID=4326;POINT(32.5381117711587 39.9771240680495)
549 | 40.1424 | 38.0243 | substation |  |  | Diyarbakır-3 TM |  |  | SRID=4326;POINT(40.1424374206745 38.0243110682432)
550 | 39.1396 | 38.2012 | substation |  |  | Karakaya HES 380kV TM |  |  | SRID=4326;POINT(39.139577477756 38.2011526448115)
551 | 35.1339 | 38.2432 | substation |  |  | Yesilhisar TM | TEİAŞ |  | SRID=4326;POINT(35.1339028050442 38.243217274989)
552 | 32.7508 | 37.8416 | substation | 380000;154000 |  | Konya-4 TM |  |  | SRID=4326;POINT(32.7508137008042 37.8415539974787)
553 | 36.6051 | 38.0906 | substation |  |  | Göksun SKM |  |  | SRID=4326;POINT(36.6051412669327 38.0906311630564)
554 | 38.3084 | 37.4568 | substation | 380000;154000 |  | Atatürk HES TM |  |  | SRID=4326;POINT(38.3083893963386 37.4568257682811)
555 | 36.3613 | 37.598 | substation | 380000;154000 |  | Andırın TM | TEİAŞ |  | SRID=4326;POINT(36.3612521892074 37.5980129891907)
556 | 20.5221 | 50.7877 | substation | 220000;110000 |  | Stacja elektroenergetyczna "Radkowice" 220/110/30/15kV | PSE Operator | RAD | SRID=4326;POINT(20.5221169251778 50.7877496693967)
557 | 31.5245 | 36.8892 | substation | 380000;154000 |  | Oymapınar HES TM | TEAİŞ |  | SRID=4326;POINT(31.5245018555942 36.8891964279933)
558 | 30.7075 | 36.9583 | substation |  |  | Varsak TM | TEİAŞ |  | SRID=4326;POINT(30.7075001288873 36.9582650740604)
559 | 29.2384 | 37.7997 | substation |  |  | Denizli OSB TM | TEİAŞ |  | SRID=4326;POINT(29.2384079813227 37.7996942317896)
560 | 30.5809 | 38.7918 | substation | 380000 |  | Afyon-2 380kV TM | TEİAŞ |  | SRID=4326;POINT(30.580946398015 38.7918442556788)
561 | 32.4075 | 39.776 | substation |  |  | Temelli TM | TEİAŞ |  | SRID=4326;POINT(32.4075152646649 39.7759536835392)
562 | 29.8839 | 39.5742 | substation |  |  | Seyitömer TES TM |  |  | SRID=4326;POINT(29.8839203293483 39.5741928839247)
563 | 31.0218 | 40.035 | substation | 380000 |  | Gökçekaya HES TM | EÜAŞ |  | SRID=4326;POINT(31.0217644776655 40.0350376329122)
564 | 29.4632 | 39.6277 | substation | 380000 |  | TUTES ŞALT TM | TEİAŞ |  | SRID=4326;POINT(29.463215132895 39.6276964476627)
565 | 27.2423 | 38.4187 | substation | 380000 |  | Işıklar TM |  |  | SRID=4326;POINT(27.2422557455036 38.418672749197)
566 | 32.8135 | 40.0495 | substation | 380000;154000 |  | Bağlum TM | TEİAŞ |  | SRID=4326;POINT(32.8135456171039 40.0495346189278)
567 | 35.7377 | 40.5713 | substation |  |  | Kayabaşı 380kV TM |  |  | SRID=4326;POINT(35.7376843574562 40.5712871307808)
568 | 31.6943 | 40.0991 | substation |  |  | Çayırhan TES TM |  |  | SRID=4326;POINT(31.6942690078986 40.0990527849215)
569 | 30.3933 | 40.8637 | substation | 380000 |  | Adapazarı-1 DGKÇ |  |  | SRID=4326;POINT(30.3932996590007 40.8636814136924)
570 | 31.8627 | 37.4595 | substation |  |  | Seydişehir TM |  |  | SRID=4326;POINT(31.8627121709621 37.4595361180409)
571 | 35.5111 | 37.1064 | substation | 380000;154000 |  | Adana TM | TEİAŞ |  | SRID=4326;POINT(35.5111069912806 37.1063538531248)
572 | 27.8799 | 37.1434 | substation |  |  | Yeniköy TES TM |  |  | SRID=4326;POINT(27.8798697598654 37.1433621388063)
573 | 27.6021 | 37.8567 | substation | 380000 |  | Germencik 380kV TM | TEİAŞ |  | SRID=4326;POINT(27.6021111179262 37.8566610896362)
574 | 37.2861 | 37.167 | substation |  |  | Gaziantep-2 |  |  | SRID=4326;POINT(37.2861324425509 37.1669664219871)
575 | 21.332 | 50.4426 | substation | 400000;220000;110000;15000 |  | Stacja elektroenergetyczna "Połaniec" 400/220/110kV | PSE Operator | PEL | SRID=4326;POINT(21.3319580328554 50.4426330236847)
576 | 21.8526 | 49.6882 | substation | 400000;110000 |  | Stacja elektroenergetyczna "Krosno Iskrzynia" 400/110 kV | PSE Operator | KRI | SRID=4326;POINT(21.8526464260486 49.6882153644544)
577 | 21.871 | 50.1915 | substation | 750000;400000;110000 |  | Rzeszów Systemowa (Widełka) 750/400/110 kV | PSE Operator | RZE | SRID=4326;POINT(21.8710468739922 50.1914848711349)
578 | 10.3513 | 46.0504 | substation | 380000 |  | San Fiorano | Terna |  | SRID=4326;POINT(10.3513292622827 46.0504365342214)
579 | 10.0626 | 46.3488 | substation | 380000 |  | Robbia |  |  | SRID=4326;POINT(10.062558153712 46.3488456574895)
580 | 19.3285 | 51.3161 | substation | 400000;220000 |  | Stacja elektroenergetyczna "Rogowiec" 400/220 kV | PSE Operator | ROG | SRID=4326;POINT(19.3285243369039 51.3161132789252)
581 | 21.0464 | 51.338 | substation | 220000;110000 |  | Stacja elektroenergetyczna „Rożki” 220/110 kV | PSE Operator | ROZ | SRID=4326;POINT(21.0464188585088 51.3380297718583)
582 | 9.8738 | 47.0732 | substation | 220000 |  | KW Lünersee |  |  | SRID=4326;POINT(9.87377774251126 47.073170027338)
583 | 9.5919 | 47.3125 | substation | 380000;220000 |  | Umspannwerk Meiningen | Vorarlberger Energienetze GmbH |  | SRID=4326;POINT(9.59185774628973 47.3124872532619)
584 | 9.3025 | 47.3977 | substation | 220000 |  | Winkeln |  |  | SRID=4326;POINT(9.30249334139847 47.3977182134451)
585 | 10.3319 | 46.8039 | substation | [5 empty] | SRID=4326;POINT(10.3319117356476 46.8038742065314)
586 | 9.6698 | 47.1989 | generator |  |  | Walgaukraftwerk | Vorarlberger Illwerke AG |  | SRID=4326;POINT(9.66980157530554 47.1988946826361)
587 | 9.7167 | 47.4327 | substation | 380000;220000 |  | Umspannwerk Werben - Dornbirn | Vorarlberger Energienetze GmbH |  | SRID=4326;POINT(9.71674655813334 47.4326674334264)
588 | 16.1189 | 49.1038 | substation | 400000;110000 |  | Slavětice |  |  | SRID=4326;POINT(16.118891675349 49.1037540067666)
589 | 15.8799 | 48.3296 | substation | 380000 |  | Umspannwerk Dürnrohr | Verbund |  | SRID=4326;POINT(15.8799271659043 48.3296036603783)
590 | 12.3029 | 46.201 | substation | 220000 |  | Soverzene | Enel Produzione |  | SRID=4326;POINT(12.3029357692725 46.2010481823229)
591 | 12.8058 | 46.8251 | substation | 220000;110000 | 50 | APG Umspannwerk Lienz | Austrian Power Grid AG |  | SRID=4326;POINT(12.8057594137622 46.8250590173521)
592 | 15.4229 | 46.9037 | substation | 380000;110000 |  | Umspannwerk Kainachtal/Zwaring | Verbund Austrian Power Grid AG;STEWEAG-STEG |  | SRID=4326;POINT(15.4228721548001 46.9036730348566)
593 | 15.6957 | 46.522 | substation |  |  | RTP Maribor |  |  | SRID=4326;POINT(15.6956755477046 46.5219550288855)
594 | 17.6935 | 47.6732 | substation |  |  | Győr Kelet alállomás | MAVIR | Győr | SRID=4326;POINT(17.6935391720263 47.6731758274349)
595 | 16.9949 | 47.938 | substation | 380000;110000 |  | Umspannwerk Zurndorf | Austrian Power Grid AG;Energie Burgenland AG |  | SRID=4326;POINT(16.9949411708862 47.9380217029138)
596 | 16.838 | 47.9605 | substation | 220000;110000 |  | Umspannwerk Neusiedl | BEWAG;Verbund Austrian Power Grid AG |  | SRID=4326;POINT(16.8380326685428 47.9604756221563)
597 | 18.1086 | 54.7186 | substation | 400000;110000 |  | Stacja elektroenergetyczna "Żarnowiec" 400/110 kV | PSE Operator;Energa | ZRC | SRID=4326;POINT(18.1085910808269 54.7185976174731)
598 | 18.7097 | 54.3387 | substation | 400000;110000 |  | Stacja elektroenergetyczna "Gdańsk Błonia" 400/110 kV | PSE Operator | GBL | SRID=4326;POINT(18.7096770624767 54.3386818552754)
599 | 18.4412 | 54.3376 | substation | 400000;220000;110000 |  | Stacja elektroenergetyczna "Gdańsk I" 400/220/110 kV | PSE Operator | GDA | SRID=4326;POINT(18.4412351854874 54.3375666557188)
600 | 19.1628 | 47.6923 | substation |  | 50 | Göd alállomás |  | Göd | SRID=4326;POINT(19.1627929302812 47.6923144965174)
601 | 19.5806 | 47.2245 | substation |  | 50 | Albertirsa alállomás |  |  | SRID=4326;POINT(19.5805895716593 47.2244855978636)
602 | -6.8772 | 39.7243 | substation | 400000 | 50 | Central Eléctrica de Alcántara | Iberdrola |  | SRID=4326;POINT(-6.87722977918006 39.72433269809)
603 | -6.3579 | 39.4797 | substation | 220000 | 50 |  |  |  | SRID=4326;POINT(-6.35792705933009 39.4796838246443)
604 | -5.9893 | 39.8357 | substation | [5 empty] | SRID=4326;POINT(-5.98928854667642 39.8357238596847)
605 | -5.6657 | 39.8211 | substation | 220000;132000;66000 | 50 | Subestación de Almaraz | Red Eléctrica de España |  | SRID=4326;POINT(-5.66567188952229 39.821085776237)
606 | -5.6935 | 39.8076 | substation | 400000;220000 | 50 |  | Red Eléctrica de España |  | SRID=4326;POINT(-5.6934819938166 39.807578685352)
607 | -6.7335 | 41.0172 | substation | 400000 | 50 |  | Red Eléctrica de España |  | SRID=4326;POINT(-6.73354475640469 41.0172082566877)
608 | -5.5897 | 39.9504 | substation | 400000 | 50 |  | Red Eléctrica de España |  | SRID=4326;POINT(-5.58967623869021 39.9504226006439)
609 | -6.6788 | 41.2078 | substation | 400000 | 50 |  | Red Eléctrica de España |  | SRID=4326;POINT(-6.67876685680618 41.2077819584734)
610 | -6.8035 | 41.0348 | substation | 400000 | 50 |  | Red Eléctrica de España |  | SRID=4326;POINT(-6.80346171642564 41.0347611250893)
611 | 0.18375 | 47.9215 | substation |  |  | Poste électrique de Arnage |  |  | SRID=4326;POINT(0.183750284217982 47.9215045707755)
612 | 0.2405 | 47.8861 | substation | 400000 |  | Poste électrique de Les Quintes |  |  | SRID=4326;POINT(0.240498351773307 47.8861182026008)
613 | 16.5011 | 43.6003 | substation | 400000 |  | TS Konjsko |  |  | SRID=4326;POINT(16.5011377691288 43.6003463070484)
614 | 15.7548 | 44.2074 | substation | 400000 |  | TS Velebit |  |  | SRID=4326;POINT(15.7547644663753 44.207427368773)
615 | 17.7697 | 43.3031 | substation |  |  | TS Mostar |  |  | SRID=4326;POINT(17.7697157029328 43.3031110583648)
616 | 16.702 | 43.4551 | generator |  |  | HE Zakučac | Hep |  | SRID=4326;POINT(16.7020045876919 43.4551430583981)
617 | 15.9032 | 43.7564 | substation | 220000 |  | TS Bilice |  |  | SRID=4326;POINT(15.9032366430518 43.7564218128111)
618 | 19.1333 | 47.5317 | substation |  | 50 | Zugló alállomás |  |  | SRID=4326;POINT(19.1332726154199 47.5316554369822)
619 | 19.1401 | 47.5333 | substation | [5 empty] | SRID=4326;POINT(19.1401270277422 47.533279026544)
620 | 19.2064 | 47.3202 | substation | 220000 | 50 | Ócsai transzformátor állomás |  |  | SRID=4326;POINT(19.2064255051305 47.3202394013604)
621 | -9.0013 | 39.3383 | substation | 400000 | 50 | Subestação de Rio Maior | REN |  | SRID=4326;POINT(-9.00131177844121 39.338312022681)
622 | -8.9543 | 39.0124 | generator |  |  | Central Termoeléctrica do Ribatejo | Energias de Portugal (EDP) |  | SRID=4326;POINT(-8.95432420981565 39.01243112744)
623 | 18.8332 | 47.3378 | substation |  |  | Martonvásár alállomás |  | Martonvásár | SRID=4326;POINT(18.8332323090016 47.3377776884421)
624 | 18.6531 | 47.473 | substation |  | 50 | Bicske dél alállomás |  | Bicske dél | SRID=4326;POINT(18.6530735417377 47.4730351595733)
625 | 18.9157 | 47.3271 | substation |  |  | Dunamenti |  |  | SRID=4326;POINT(18.9156901616757 47.327141389937)
626 | -8.7946 | 37.9327 | generator |  |  | Central Termoeléctrica de Sines | EDP |  | SRID=4326;POINT(-8.79455480928544 37.932746696377)
627 | -8.7639 | 37.9976 | substation | 400000;150000 | 50 | Subestação de Sines |  |  | SRID=4326;POINT(-8.76386131684269 37.9975899994926)
628 | 10.7753 | 44.6268 | substation | 380000 | 50 | Rubiera | Terna |  | SRID=4326;POINT(10.7752919154685 44.6268079808448)
629 | 10.9661 | 44.6134 | substation | 380000;132000;15000 |  | San Damaso | TERNA S.p.A. |  | SRID=4326;POINT(10.9661354751465 44.61341824271)
630 | 11.1837 | 44.5442 | substation | 380000 |  | Martignone | Terna |  | SRID=4326;POINT(11.1837194612735 44.5442484048671)
631 | 11.2509 | 45.0243 | substation | 380000 |  | Sermide | Edipower |  | SRID=4326;POINT(11.2508635129268 45.0243216263117)
632 | 11.4612 | 44.4834 | substation | 380000 |  | Colunga | ENEL DISTRIBUZIONE |  | SRID=4326;POINT(11.4612489056986 44.4833845152201)
633 | 12.0938 | 44.2733 | substation | 380000 |  | Forlì via Oraziana | Terna |  | SRID=4326;POINT(12.0937767667905 44.2732705677411)
634 | 12.853 | 37.6951 | substation |  | 50 | Partanna |  |  | SRID=4326;POINT(12.8529679579073 37.695119964937)
635 | 13.0564 | 38.0052 | substation |  | 50 | Partinico |  |  | SRID=4326;POINT(13.0563921431745 38.0051673819821)
636 | 13.6439 | 37.3677 | substation | 220000 |  | Favara |  |  | SRID=4326;POINT(13.6438863477625 37.367702965752)
637 | 14.6425 | 37.079 | substation | 380000 |  | Chiaramonte Gulfi | Terna |  | SRID=4326;POINT(14.6425085557307 37.0790056377549)
638 | -6.0979 | 37.6363 | substation | 400000;220000 | 50 | Subestación de Guillena | Red Eléctrica de España |  | SRID=4326;POINT(-6.09786461576801 37.6363383334118)
639 | -6.8827 | 37.1848 | substation | 400000 | 50 |  |  |  | SRID=4326;POINT(-6.88273462810101 37.1847659777951)
640 | 13.2836 | 38.128 | substation |  | 50 | Bellolampo |  |  | SRID=4326;POINT(13.2835651054897 38.1280114147889)
641 | 13.7323 | 37.968 | substation | 220000 |  | Caracoli | Terna |  | SRID=4326;POINT(13.7322830866138 37.9680006520268)
642 | 13.752 | 37.9685 | plant |  |  | Centrale termoelettrica "Ettore Maiorana" | Enel Energia |  | SRID=4326;POINT(13.7519774419045 37.9684626993892)
643 | 15.2742 | 38.1843 | substation | 220000 | 50 | Corriolo | Enel Distribuzione |  | SRID=4326;POINT(15.2742123342893 38.1843212319365)
644 | 15.2829 | 38.1876 | substation | 380000 | 50 | Sorgente | Terna |  | SRID=4326;POINT(15.282882306049 38.1876103017713)
645 | 15.2815 | 38.2038 | substation | 220000;150000 |  | San Filippo del Mela gruppi 1,2,3,4 | Edipower |  | SRID=4326;POINT(15.281542364538 38.2038122233752)
646 | 15.2844 | 38.2021 | substation | 220000 |  | San Filippo del Mela gruppi 5 e 6 | Edipower |  | SRID=4326;POINT(15.2844195456533 38.2020511937)
647 | -5.7841 | 54.8452 | substation | 275000 | 50 |  |  |  | SRID=4326;POINT(-5.78405544420144 54.8451970933217)
648 | -6.6158 | 54.7303 | substation |  |  | Magherafelt |  |  | SRID=4326;POINT(-6.61579701214923 54.7302504248114)
649 | -6.1675 | 54.8015 | substation |  |  | Kells |  |  | SRID=4326;POINT(-6.16746677895486 54.8015205532515)
650 | -5.8782 | 54.5627 | substation | [5 empty] | SRID=4326;POINT(-5.87822413426549 54.5626640210506)
651 | -6.0274 | 54.5747 | substation |  | 50 |  |  |  | SRID=4326;POINT(-6.027408324047 54.5747074488198)
652 | -6.4253 | 54.3699 | substation |  |  | Tandragee |  |  | SRID=4326;POINT(-6.4252937840336 54.3699429399126)
653 | -5.7705 | 54.8432 | substation |  |  | Ballycronan More HVDC Static Inverter Plant |  |  | SRID=4326;POINT(-5.77046895194415 54.8432014971281)
654 | -6.6817 | 54.5119 | substation | 275000 | 50 |  |  |  | SRID=4326;POINT(-6.68168613480804 54.5119479038296)
655 | -8.3696 | 51.8268 | substation |  | 50 | Raffeen Substation | Eirgrid |  | SRID=4326;POINT(-8.36955207071624 51.8267942642389)
656 | -8.2272 | 51.8357 | substation |  |  | Aghada 220kv Substation |  |  | SRID=4326;POINT(-8.22722744030307 51.8356715622074)
657 | -8.3198 | 51.9541 | substation |  |  | Knockraha Substation | Eirgrid |  | SRID=4326;POINT(-8.31980002484333 51.9540661377154)
658 | -4.4797 | 55.808 | substation | 400000 |  | Neilston |  |  | SRID=4326;POINT(-4.47967005565731 55.8080371485102)
659 | -6.9037 | 37.191 | substation | [5 empty] | SRID=4326;POINT(-6.90371952013458 37.191026433576)
660 | -6.9254 | 37.2998 | substation | [5 empty] | SRID=4326;POINT(-6.92538459893156 37.2997827346872)
661 | -6.9438 | 37.2169 | substation |  | 50 |  |  |  | SRID=4326;POINT(-6.94384041800839 37.2169043074595)
662 | -8.384 | 54.1778 | substation |  |  | Srananagh Sub Station | EirGrid |  | SRID=4326;POINT(-8.38397766366535 54.1777596869835)
663 | -8.1239 | 53.9117 | substation | 220000 |  |  |  |  | SRID=4326;POINT(-8.1238545770175 53.911673040634)
664 | -8.8535 | 53.3081 | substation | 220000 | 50 |  |  |  | SRID=4326;POINT(-8.85348151515741 53.3081151321539)
665 | -6.602 | 53.3486 | substation |  |  |  | Eirgrid |  | SRID=4326;POINT(-6.60198230956598 53.3485753676267)
666 | -8.0378 | 53.2711 | substation |  |  |  | EirGrid |  | SRID=4326;POINT(-8.0377983358681 53.2710870676562)
667 | -6.5697 | 53.4747 | substation | 400000 |  | Woodland Transmission SubStation. | Eirgrid |  | SRID=4326;POINT(-6.56966888304675 53.4747113469936)
668 | -6.6881 | 53.1544 | substation |  |  | Dunstown 400KV Substation | Eirgrid |  | SRID=4326;POINT(-6.68805106329442 53.15439306366)
669 | -6.3649 | 53.4194 | substation |  |  | Corduff |  |  | SRID=4326;POINT(-6.36493496621761 53.4193706982446)
670 | -6.5658 | 53.9673 | substation |  |  | Louth substation |  |  | SRID=4326;POINT(-6.56575677004429 53.9673375046109)
671 | -6.6442 | 53.7009 | substation |  |  | Gorman substation |  |  | SRID=4326;POINT(-6.64421031522668 53.7009308530081)
672 | 13.4749 | 49.7786 | substation | 400000;110000;22000 |  | Chrást |  |  | SRID=4326;POINT(13.4748857725974 49.7786425634956)
673 | 14.3518 | 49.1582 | substation | 400000;110000 |  | Rozvodna Kočín | ČEPS |  | SRID=4326;POINT(14.351758653262 49.1581804931496)
674 | 14.422 | 49.0253 | substation |  |  | Dasný | ČEPS |  | SRID=4326;POINT(14.4220282776265 49.0253100273918)
675 | 14.5037 | 50.018 | substation |  | 50 | Chodov |  |  | SRID=4326;POINT(14.5037403434787 50.0179792857738)
676 | 14.3299 | 50.0158 | substation |  |  | Rozvodna Řeporyje |  |  | SRID=4326;POINT(14.329935688069 50.0157664795104)
677 | 14.7686 | 50.143 | substation | 400000;220000;110000 |  | Rozvodna Čechy střed |  |  | SRID=4326;POINT(14.7686232520465 50.1430218893368)
678 | 14.0708 | 49.5961 | substation | 220000;110000 |  | Milín |  |  | SRID=4326;POINT(14.070761939432 49.5961470962881)
679 | 15.6492 | 50.0319 | substation | 220000 | 50 | Opočínek |  |  | SRID=4326;POINT(15.6491986180001 50.0318842917161)
680 | 17.498 | 49.5031 | substation | 400000 | 50 | Prosenice | ceps_cz |  | SRID=4326;POINT(17.4979925892536 49.5030565077442)
681 | 15.5992 | 49.5809 | substation | 400000;110000 | 50 | Mírovka |  |  | SRID=4326;POINT(15.5991626905705 49.5808836240813)
682 | 14.3774 | 49.1797 | plant |  |  | Jaderná elektrárna Temelín |  | ETE | SRID=4326;POINT(14.3773736620138 49.1797466372256)
683 | 16.4581 | 49.3303 | substation | 400000;110000;25000 | 50 | Čebín |  |  | SRID=4326;POINT(16.4580807823012 49.3303158889545)
684 | 16.699 | 49.1123 | substation |  |  | Sokolnice |  |  | SRID=4326;POINT(16.6990470246416 49.1122705171149)
685 | -9.4226 | 52.6106 | substation | 220000 |  | Moneypoint Switching Station | Eirgrid |  | SRID=4326;POINT(-9.42260627743058 52.6105659441805)
686 | -8.2689 | 53.1343 | substation | 400000 |  | Oldstreet Substation | Eirgrid |  | SRID=4326;POINT(-8.26887755681374 53.1342999391789)
687 | -9.2535 | 52.6395 | substation | 220000 | 50 | Prospect 220kv Substation |  |  | SRID=4326;POINT(-9.25346572477838 52.6394702040161)
688 | -9.3635 | 52.5877 | substation |  |  | Tarbert 220/110kv Substation | ESB Networks |  | SRID=4326;POINT(-9.36349639409723 52.5877264585073)
689 | -8.3827 | 53.1672 | substation | 220000 |  |  | Eirgrid |  | SRID=4326;POINT(-8.3826861598082 53.1671670529363)
690 | 15.3613 | 50.0549 | substation | 400000;110000 |  | Týnec |  |  | SRID=4326;POINT(15.3613244806352 50.054917018863)
691 | 15.4521 | 50.028 | plant |  |  | Elektrárna Chvaletice |  | ECHVA | SRID=4326;POINT(15.4521029488113 50.0279681122235)
692 | 15.1124 | 50.6578 | substation |  |  | Bezděčín |  |  | SRID=4326;POINT(15.1123969996504 50.6578117451356)
693 | 13.8014 | 50.5831 | substation |  |  | Chotějovice |  |  | SRID=4326;POINT(13.801430353545 50.5830877138992)
694 | 13.6947 | 50.3958 | substation | 400000;220000;110000 |  | Výškov | ČEPS |  | SRID=4326;POINT(13.6947152391621 50.3957909582577)
695 | 14.4558 | 50.6355 | substation |  |  | Babylon |  |  | SRID=4326;POINT(14.455785341091 50.6354797519851)
696 | 14.4211 | 50.4138 | substation | 400000 |  |  |  |  | SRID=4326;POINT(14.4211356518256 50.4137769746802)
697 | 13.6772 | 50.4275 | plant |  |  | Elektrárna Počerady |  | EPOC | SRID=4326;POINT(13.6772472397551 50.4274780577724)
698 | 14.69 | 49.4116 | substation | 220000;110000;22000 |  | Tábor | ČEPS |  | SRID=4326;POINT(14.6900219309248 49.4116049781062)
699 | 14.1811 | 49.6069 | generator |  |  | Orlík |  | ORL | SRID=4326;POINT(14.1811166121073 49.6069273310073)
700 | 12.6131 | 50.153 | generator |  |  | Elektrárna Tisová |  |  | SRID=4326;POINT(12.61307548887 50.1529631046568)
701 | 12.6752 | 50.1607 | substation |  |  | Vítkov | ČEPS |  | SRID=4326;POINT(12.675245611981 50.1607136484694)
702 | 12.699 | 50.2568 | generator |  |  | Elektrárna a chemička Vřesová |  |  | SRID=4326;POINT(12.6990155529708 50.2568359591178)
703 | 13.2575 | 50.416 | generator |  |  | Elektrárna Prunéřov |  | EPRU | SRID=4326;POINT(13.2575413515609 50.4160348949175)
704 | 17.0314 | 48.3054 | substation | 400000;110000 |  | Stupava |  |  | SRID=4326;POINT(17.0314123343933 48.3054024462769)
705 | 16.1245 | 49.1244 | generator |  | 50 | Přečerpávací elektrárna Dalešice |  | EDA | SRID=4326;POINT(16.1244682275853 49.1243775686885)
706 | 14.5297 | 50.0841 | substation | 220000;110000;22000 |  | Malešice | ČEPS;PRE |  | SRID=4326;POINT(14.5296823293769 50.0840979581621)
707 | 18.3159 | 49.705 | substation | 220000;110000 | 50 | Lískovec |  |  | SRID=4326;POINT(18.3158527397821 49.7050425080446)
708 | 17.5596 | 49.2168 | substation | 400000 | 50 | Otrokovice | ceps_cz |  | SRID=4326;POINT(17.5596268041455 49.2167590808704)
709 | 17.6601 | 48.3367 | substation | 400000;220000;110000 |  | Križovany |  |  | SRID=4326;POINT(17.6601372997386 48.3366932169791)
710 | 16.7792 | 52.3685 | substation | 400000;220000;110000 |  | Stacja elektroenergetyczna "Plewiska" 400/220/110 kV | PSE Operator | PLE | SRID=4326;POINT(16.779157524727 52.3685106403271)
711 | 16.9775 | 52.4743 | substation | [5 empty] | SRID=4326;POINT(16.9775124877285 52.4743059890599)
712 | 16.0753 | 51.4967 | substation | 220000;110000 |  | Stacja elektroenergetyczna "Polkowice" 220/110 kV | PSE Operator | POL | SRID=4326;POINT(16.0753072213537 51.4967445663617)
713 | 18.8582 | 46.5702 | substation |  |  | Paks alállomás |  | Paks | SRID=4326;POINT(18.8582156458005 46.5701898743998)
714 | 17.8364 | 46.4145 | substation | 400000;120000 |  | Toponár 400/120 kV alállomás | MAVIR | Toponár | SRID=4326;POINT(17.836384170067 46.4145412750447)
715 | 18.0183 | 47.1071 | substation | 400000;120000 |  | Litér 400/120 kV alállomás |  | Litér | SRID=4326;POINT(18.0183330895246 47.1071184922314)
716 | 17.1702 | 46.7911 | substation | 400000;120000 |  | Hévíz 400/120 kV alállomás | MAVIR | Hévíz | SRID=4326;POINT(17.1702248439174 46.7911209908024)
717 | 16.1627 | 45.8761 | substation | 400000 |  | TS Žerjavinec |  |  | SRID=4326;POINT(16.1627306958623 45.8760847017595)
718 | 15.7327 | 46.3987 | substation |  |  | RTP Cirkovce |  |  | SRID=4326;POINT(15.7327329429881 46.3987043026573)
719 | 15.8693 | 45.6815 | substation | 400000 |  | TS Tumbri | HEP |  | SRID=4326;POINT(15.8693000454033 45.6815022999366)
720 | 16.1119 | 45.6674 | substation | 220000 |  | TS Mraclin |  |  | SRID=4326;POINT(16.1119317202767 45.6674445788553)
721 | 18.6633 | 45.4732 | substation | 400000 |  | TS Ernestinovo | HEP |  | SRID=4326;POINT(18.663323261579 45.4731696487969)
722 | 9.1649 | 55.5044 | substation | 400000 |  | 400kV Koblingsstation Revsing | Energinet.dk | REV | SRID=4326;POINT(9.16492547535411 55.5044214633242)
723 | 9.547 | 55.564 | substation | 400000;150000 |  | 400kV/150kV Landerupgård | Energinet.dk | LAG | SRID=4326;POINT(9.54701365070164 55.5639658978636)
724 | 8.9158 | 55.52 | substation | 150000;60000 | 50 | 150 kV Holsted |  |  | SRID=4326;POINT(8.91584296191919 55.5200009086472)
725 | 8.7064 | 55.5316 | substation | 400000;150000 |  | 400 kV Endrup | Energinet.dk |  | SRID=4326;POINT(8.70644479447632 55.5316004374389)
726 | -1.3647 | 54.5924 | substation | 400000;132000 |  | Norton Sub Station |  |  | SRID=4326;POINT(-1.3647128766412 54.5923559899011)
727 | -1.1319 | 54.5669 | substation | 400000;275000 |  | Lackenby Substation |  |  | SRID=4326;POINT(-1.13186559153751 54.5669454431999)
728 | -0.51841 | 46.2187 | substation |  |  | Poste électrique de Granzay | EDF |  | SRID=4326;POINT(-0.518412888668709 46.2186544739839)
729 | 0.64887 | 46.4657 | substation | 400000 |  | Poste électrique de Civaux |  |  | SRID=4326;POINT(0.648871763934023 46.4657256057917)
730 | -0.071493 | 46.8018 | substation |  |  | Poste électrique de Les Jumeaux | EDF |  | SRID=4326;POINT(-0.0714931601710343 46.801816002779)
731 | -0.60588 | 45.6738 | substation | 400000;90000 |  | Poste électrique de Préguillac | RTE |  | SRID=4326;POINT(-0.605884246080104 45.6738099406046)
732 | 18.268 | 47.5023 | substation | 220000;120000 |  | Oroszlány alállomás |  | Oroszlány | SRID=4326;POINT(18.2680294326755 47.5023022984387)
733 | 18.9245 | 46.956 | substation |  |  | Dunaújváros transzformátorállomás |  |  | SRID=4326;POINT(18.9245254356418 46.9559595169313)
734 | -1.7538 | 48.1283 | substation | 225000 |  | Poste électrique de Belle-Epine |  |  | SRID=4326;POINT(-1.75376639523975 48.1282863172426)
735 | -1.7057 | 48.1062 | substation |  |  | Poste électrique de Rennes |  |  | SRID=4326;POINT(-1.70574810987412 48.1061570520766)
736 | 6.4759 | 53.2114 | substation | 220000;110000 |  | 220kV Groningen Vierverlaten | TenneT | VVL | SRID=4326;POINT(6.47594874330988 53.211378202648)
737 | 6.0294 | 53.2126 | substation | 220000;110000 |  | 220kV Bergum | TenneT | BGM | SRID=4326;POINT(6.02940250000732 53.2125829014632)
738 | 17.8049 | 47.7344 | substation | 400000 |  | Gönyü 400kV alállomás |  |  | SRID=4326;POINT(17.8048707909018 47.7344126347076)
739 | 17.8038 | 47.7375 | plant | [5 empty] | SRID=4326;POINT(17.8038468171087 47.7375345319033)
740 | 15.5146 | 45.9407 | substation |  |  | RTP Krško |  |  | SRID=4326;POINT(15.5145808612843 45.9407041130339)
741 | 15.1297 | 46.2762 | substation |  |  | RTP Podlog |  |  | SRID=4326;POINT(15.1296802164356 46.2761511432854)
742 | 17.1808 | 50.0853 | substation | 400000 | 50 | EDS |  |  | SRID=4326;POINT(17.1807523968435 50.0852527361377)
743 | 16.3783 | 48.3577 | substation | 380000;220000;110000 |  | Umspannwerk Bisamberg | Austrian Power Grid AG |  | SRID=4326;POINT(16.3783148540565 48.3577221916503)
744 | 18.4306 | 49.6688 | substation | 400000 | 50 | Nošovice | ceps_cz |  | SRID=4326;POINT(18.4305915641795 49.6687972212841)
745 | 18.8631 | 49.2137 | substation | 400000;110000 |  |  |  |  | SRID=4326;POINT(18.8631030751898 49.2136855330462)
746 | 18.508 | 49.7856 | substation | 400000 | 50 | Albrechtice | ceps_cz |  | SRID=4326;POINT(18.5079874571975 49.7855568441737)
747 | 18.541 | 50.123 | substation | 400000;220000;110000 |  | Stacja elektroenergetyczna „Wielopole” 400/220/110 kV | PSE Operator | WIE | SRID=4326;POINT(18.5410385183214 50.1230128469838)
748 | 17.8733 | 50.7463 | substation | 400000;110000 |  | Stacja elektroenergetyczna "Dobrzeń" 400/110 kV | PSE Operator | DBN | SRID=4326;POINT(17.873256970961 50.7463466798325)
749 | 17.9412 | 49.6781 | substation | 400000;110000 | 50 | Kletné | ceps_cz |  | SRID=4326;POINT(17.9412199485657 49.6780887561639)
750 | 17.6478 | 49.9732 | substation | 400000;110000 | 50 | Horní Životice | ceps_cz |  | SRID=4326;POINT(17.647829465112 49.9732074501584)
751 | 17.3921 | 48.6661 | substation | 220000;110000 |  | Senica |  |  | SRID=4326;POINT(17.3921204909099 48.6661258416525)
752 | 20.8775 | 52.2144 | substation | 220000;110000 | 50 | Stacja elektroenergetyczna "Mory" 220/110kV | PSE Operator | MOR | SRID=4326;POINT(20.8775465337779 52.2143946760705)
753 | 20.9856 | 52.2274 | substation |  |  | Stacja elektroenergetyczna "Towarowa" 220/110/15kV |  |  | SRID=4326;POINT(20.9855550638064 52.2274256226592)
754 | 24.4544 | 53.2284 | substation | 330000 | 50 |  |  |  | SRID=4326;POINT(24.4544197823662 53.2283774857789)
755 | 23.1407 | 53.1489 | substation | 220000;110000 |  | Stacja elektroenergetyczna "Białystok" 220/110 kV | PSE Operator | BIA | SRID=4326;POINT(23.1407222488576 53.1488993889265)
756 | 25.1942 | 52.4535 | generator |  |  | Берёзовская ГРЭС |  |  | SRID=4326;POINT(25.194249847258 52.453525114538)
757 | 1.8033 | 47.8756 | substation | 400000 |  | Poste électrique de Chaingy |  |  | SRID=4326;POINT(1.80330239242655 47.875604128161)
758 | 1.8557 | 48.1069 | substation | 400000 | 50 | Poste électrique de Dambron |  |  | SRID=4326;POINT(1.85570709815153 48.1068748346438)
759 | 1.598 | 47.7119 | substation | 400000 |  | Poste électrique du Verger |  |  | SRID=4326;POINT(1.59798746990288 47.71189197925)
760 | 1.329 | 47.6488 | substation |  |  | Poste électrique de Villerbon |  |  | SRID=4326;POINT(1.32903770927619 47.6488277444024)
761 | 1.5794 | 47.7208 | plant |  |  | Centrale nucléaire de Saint-Laurent des Eaux | EDF |  | SRID=4326;POINT(1.57944984588475 47.7207983014431)
762 | 1.6209 | 46.4582 | substation | 400000 |  | Poste électrique de Éguzon | RTE |  | SRID=4326;POINT(1.62088879731097 46.4581675004452)
763 | 0.8585 | 45.9122 | substation | 400000;90000 |  | Poste électrique de Plaud | RTE |  | SRID=4326;POINT(0.858504543480776 45.9121580825168)
764 | 2.6042 | 46.3202 | substation | 225000 |  | Poste électrique de Montluçon | RTE |  | SRID=4326;POINT(2.60422966622493 46.3202213584116)
765 | 1.618 | 46.4564 | substation | 225000;90000 |  | Poste électrique de Éguzon | RTE |  | SRID=4326;POINT(1.61804438681824 46.4564386593354)
766 | 0.6947 | 47.482 | substation | 400000 |  | Poste électrique de Chanceaux |  |  | SRID=4326;POINT(0.694696270964468 47.482038953145)
767 | 0.9756 | 47.573 | substation | 400000;25000 |  | Poste électrique de La Picocherie | SNCF |  | SRID=4326;POINT(0.975600344965628 47.5730103513429)
768 | -0.11458 | 47.208 | substation | 400000 |  | Poste électrique de Distré | RTE |  | SRID=4326;POINT(-0.114584577097364 47.2079727234267)
769 | 0.16346 | 47.2243 | substation |  |  | Poste électrique d'Avoine |  |  | SRID=4326;POINT(0.163458849132709 47.224277704394)
770 | 0.76752 | 47.3519 | substation | 400000 |  | Poste électrique de Larçay |  |  | SRID=4326;POINT(0.767522950235458 47.3519132945877)
771 | -0.47807 | 47.4859 | substation |  |  | Poste Électrique de la Corbière |  |  | SRID=4326;POINT(-0.478071597504235 47.4858609334271)
772 | -0.94396 | 47.2668 | substation | [5 empty] | SRID=4326;POINT(-0.943961562324744 47.2667765738691)
773 | -1.4819 | 47.1819 | substation |  |  |  | RTE |  | SRID=4326;POINT(-1.4819190645288 47.1818907922542)
774 | 8.337 | 47.1153 | substation |  |  | Mettlen |  |  | SRID=4326;POINT(8.33702650290563 47.1152547139023)
775 | 8.1207 | 47.1853 | substation |  |  | Sursee |  |  | SRID=4326;POINT(8.12072923576769 47.1853425796377)
776 | 7.9674 | 47.3653 | plant |  |  | Kernkraftwerk Gösgen |  |  | SRID=4326;POINT(7.96736674091748 47.3652606312326)
777 | 6.6141 | 46.5569 | substation |  |  | Romanel | EOS |  | SRID=4326;POINT(6.61410113137608 46.5569467142304)
778 | 6.0557 | 46.2506 | substation | 400000 |  | Bois-Tollot |  |  | SRID=4326;POINT(6.0556961787904 46.2506365511538)
779 | 6.4693 | 46.5417 | substation |  |  | Vaux |  |  | SRID=4326;POINT(6.46933817444657 46.5416685760871)
780 | 6.0264 | 46.191 | substation | 400000;225000;150000 |  | Verbois |  |  | SRID=4326;POINT(6.02640906329861 46.1910136234306)
781 | -1.2686 | 53.4049 | substation | 275000;66000 |  | Thurcroft Substation |  |  | SRID=4326;POINT(-1.26859522297407 53.4048739904954)
782 | -1.3513 | 53.4014 | substation | 400000;275000 |  | Brinsworth Switching Station |  |  | SRID=4326;POINT(-1.35129239061481 53.40137388374)
783 | -1.388 | 53.2244 | substation | 275000;132000 |  |  |  |  | SRID=4326;POINT(-1.38803893015539 53.2244207558728)
784 | -0.79358 | 53.228 | substation | 400000;275000 |  | High Marnham Substation |  |  | SRID=4326;POINT(-0.793581567584929 53.2280390995126)
785 | -1.3206 | 53.4455 | substation | 275000 |  |  |  |  | SRID=4326;POINT(-1.3206116603296 53.4454931125825)
786 | -1.377 | 53.5016 | substation | 275000 |  |  | National Grid |  | SRID=4326;POINT(-1.37700386152246 53.5015626865793)
787 | 5.7092 | 45.1064 | substation | 400000;225000 |  | Poste électrique de Champagnier | RTE |  | SRID=4326;POINT(5.70915136533931 45.1063555421401)
788 | 5.8578 | 44.8337 | substation | 225000 |  | Poste électrique de Cordéac | RTE |  | SRID=4326;POINT(5.85782982356231 44.8337189971093)
789 | 5.7367 | 45.0848 | substation | [5 empty] | SRID=4326;POINT(5.73665484777165 45.0848379333419)
790 | 5.6998 | 45.1802 | substation |  |  |  | RTE |  | SRID=4326;POINT(5.69977995845454 45.1801665284851)
791 | 5.7029 | 45.197 | substation | [5 empty] | SRID=4326;POINT(5.70292039296693 45.1969737742421)
792 | 19.7184 | 52.6356 | substation | 400000;110000 |  | Stacja elektroenergetyczna „Płock” 400/110 kV | PSE Operator | PLO | SRID=4326;POINT(19.7183651340665 52.6356389539694)
793 | 20.742 | 52.2271 | substation | 400000;220000;110000 |  | Stacja elektroenergetyczna "Ołtarzew" 400/220/110kV | PSE | OLT | SRID=4326;POINT(20.74197245574 52.2270544729115)
794 | 18.8063 | 53.447 | substation | 400000;220000;110000 |  | Stacja elektroenergetyczna "Grudziądz - Węgrowo" 400/220/110 kV | PSE;Energa | GRU | SRID=4326;POINT(18.8063188452787 53.4469812210447)
795 | 8.1057 | 47.4065 | substation | 220000;132000;15000 | 50;16.7 | Rupperswil | SBB |  | SRID=4326;POINT(8.1057274828709 47.4064638178409)
796 | 8.2185 | 47.4265 | substation | [5 empty] | SRID=4326;POINT(8.21852063869678 47.4265030479879)
797 | 8.2849 | 47.3781 | substation |  |  | Niederwil | Swissgrid |  | SRID=4326;POINT(8.28488808685443 47.3781080943553)
798 | 15.2408 | 63.2382 | substation | 220000 |  |  |  |  | SRID=4326;POINT(15.2408279119227 63.2382162959091)
799 | 13.3877 | 63.3897 | substation | 220000 |  |  |  |  | SRID=4326;POINT(13.3877404668017 63.3896777352555)
800 | 15.3573 | 60.1392 | substation | 400000 |  |  |  |  | SRID=4326;POINT(15.3573210848679 60.1391671975751)
801 | 15.1026 | 59.2668 | substation | 400000;220000;130000 |  |  |  |  | SRID=4326;POINT(15.1026037299701 59.2667503130492)
802 | 15.2407 | 63.2353 | substation | 400000 |  |  |  |  | SRID=4326;POINT(15.2406855161347 63.2353475723446)
803 | 13.3843 | 63.3887 | substation | 400000 |  |  |  |  | SRID=4326;POINT(13.3843069193808 63.3887445703936)
804 | 17.2009 | 63.2684 | substation | 220000 |  |  |  |  | SRID=4326;POINT(17.2008961540024 63.2683681771647)
805 | 16.5657 | 63.0325 | substation | [5 empty] | SRID=4326;POINT(16.5657319240479 63.0325156794089)
806 | 13.0893 | 55.622 | substation | 400000;130000 |  |  |  |  | SRID=4326;POINT(13.0892906717166 55.6219977705231)
807 | -3.0777 | 53.2307 | substation | 400000 |  | Connahs Quay Substation | National Grid |  | SRID=4326;POINT(-3.07765492848326 53.2306787132486)
808 | -4.1582 | 53.1875 | substation | 400000;132000 |  | Pentir Substation |  |  | SRID=4326;POINT(-4.15820617791342 53.1874691323988)
809 | -4.4824 | 53.416 | plant |  |  | Wylfa Nuclear Power Station | Magnox North Limited |  | SRID=4326;POINT(-4.4823707067841 53.4159577297547)
810 | -2.3793 | 53.426 | substation | 400000 |  | Daines Substation | National Grid |  | SRID=4326;POINT(-2.37931279997087 53.4260087928735)
811 | -2.9473 | 53.2675 | substation | 400000;275000;132000 |  |  |  |  | SRID=4326;POINT(-2.94730925635999 53.2674902945504)
812 | -2.8131 | 53.2771 | substation | [5 empty] | SRID=4326;POINT(-2.81305032076984 53.2771486966646)
813 | -3.0618 | 53.3658 | substation | 275000;132000 |  |  |  |  | SRID=4326;POINT(-3.06178773298356 53.3658361530771)
814 | -2.7164 | 53.3093 | substation | [5 empty] | SRID=4326;POINT(-2.7163770178973 53.3093445384546)
815 | -2.8114 | 53.2778 | substation | 275000;132000 |  |  |  |  | SRID=4326;POINT(-2.81140418383413 53.2778360014157)
816 | -2.879 | 53.2805 | substation | [5 empty] | SRID=4326;POINT(-2.87898207569176 53.2804646276851)
817 | -2.835 | 53.2685 | substation | [5 empty] | SRID=4326;POINT(-2.83504750831172 53.268476446706)
818 | -3.4052 | 50.7673 | substation | 400000;132000 |  | Exeter Substation | National Grid |  | SRID=4326;POINT(-3.40519594900705 50.7672794544432)
819 | -3.1542 | 51.017 | substation | 400000;132000 |  | Taunton Substation | National Grid |  | SRID=4326;POINT(-3.15422368012046 51.0170071139107)
820 | -3.7304 | 50.4716 | substation | 400000;132000 | 50 | Abham Substation |  |  | SRID=4326;POINT(-3.73038717078348 50.471639237924)
821 | -4.2425 | 50.4449 | substation | 400000;132000 | 50 | Landulph Substation |  |  | SRID=4326;POINT(-4.24248294923024 50.444854441787)
822 | -4.8998 | 50.3949 | substation | 400000;132000 |  | Indian Queens Substation | National Grid |  | SRID=4326;POINT(-4.89984510625247 50.3949192419215)
823 | -3.1277 | 51.2068 | substation | 400000 |  |  |  |  | SRID=4326;POINT(-3.12765032682417 51.206780506221)
824 | -2.1507 | 51.3936 | substation | 400000;275000;132000 | 50 | Melksham Substation |  | MELK | SRID=4326;POINT(-2.15068036444068 51.3935752208598)
825 | 6.2952 | 46.0846 | substation | 400000;225000;63000 |  | Poste électrique de Cornier | RTE |  | SRID=4326;POINT(6.29515333120178 46.0846242390051)
826 | 6.4789 | 46.3303 | substation | 225000;63000 |  | Poste électrique de Allinges | RTE |  | SRID=4326;POINT(6.47888805125382 46.3303245848936)
827 | 14.6816 | 46.6684 | substation | 380000;220000;110000 | 50 | Umspannwerk Obersielach | Verbund Austrian Power Grid AG |  | SRID=4326;POINT(14.6815950076545 46.6683523744942)
828 | 16.4201 | 48.1239 | substation | 380000;220000;110000 |  | Umspannwerk Wien Südost | Verbund Austrian Power Grid AG |  | SRID=4326;POINT(16.4200684722552 48.1239040598092)
829 | 15.7257 | 47.0911 | substation | 380000;110000 |  | Umspannwerk Oststeiermark/Wünschendorf | Verbund Austrian Power Grid AG;STEWEAG-STEG |  | SRID=4326;POINT(15.7257053588996 47.0911448010619)
830 | 16.2762 | 47.2508 | substation | 380000;110000 |  | Umspannwerk Südburgenland/Rotenturm | Verbund Austrian Power Grid AG |  | SRID=4326;POINT(16.2762108328453 47.2507935526188)
831 | 6.7152 | 45.2127 | substation | 400000 |  | Poste électrique de Villarodin | RTE |  | SRID=4326;POINT(6.71524256744612 45.2127492734605)
832 | 6.5836 | 45.2053 | substation | 400000 |  | Poste électrique de La Praz Saint-André | RTE |  | SRID=4326;POINT(6.58357456326408 45.2053353639365)
833 | 6.5101 | 45.4963 | substation | 400000 |  | Poste électrique de La Coche | RTE |  | SRID=4326;POINT(6.51008572207402 45.4963244801625)
834 | 6.4183 | 45.6619 | substation | 400000;225000;63000 |  | Poste électrique de Albertville | RTE |  | SRID=4326;POINT(6.41825256504746 45.6619143291754)
835 | 8.7676 | 46.6754 | substation |  |  | Sedrun |  |  | SRID=4326;POINT(8.76759468091188 46.6754127532295)
836 | 9.0429 | 46.7514 | substation |  | 50 | Schaltanlage Tavanasa |  |  | SRID=4326;POINT(9.04293572753367 46.7514126967067)
837 | 9.379 | 46.8112 | substation |  |  | Bonaduz |  |  | SRID=4326;POINT(9.37901079398764 46.8112358093789)
838 | 9.5394 | 46.9774 | substation |  | 50 | Unterwerk Sarelli |  |  | SRID=4326;POINT(9.53941901122865 46.9774403441752)
839 | 9.4187 | 46.7651 | substation |  |  | Rothenbrunnen |  |  | SRID=4326;POINT(9.41870736534928 46.7651337013559)
840 | 9.4326 | 47.4819 | substation | 220000 |  | Mörschwil |  |  | SRID=4326;POINT(9.43263314010964 47.4819002987758)
841 | 9.5781 | 47.3391 | substation | 220000 |  | Montlingen |  |  | SRID=4326;POINT(9.57809702860462 47.339117930764)
842 | 9.0927 | 47.5598 | substation | 220000 |  | Weinfelden |  |  | SRID=4326;POINT(9.09267752676315 47.559810336732)
843 | 8.652 | 47.4666 | substation | [5 empty] | SRID=4326;POINT(8.65203081243205 47.4665903081241)
844 | -1.7428 | 54.9778 | substation | 400000;275000;132000 |  | Stella West Sub Station |  |  | SRID=4326;POINT(-1.74276379727966 54.9778112274557)
845 | -2.1642 | 55.0118 | substation | 275000 |  | Fourstones Substation | National Grid |  | SRID=4326;POINT(-2.16418676364467 55.0118141664774)
846 | 8.6249 | 47.3786 | substation |  |  | Unterwerk Fällanden | EWZ |  | SRID=4326;POINT(8.62493622804501 47.3786315957334)
847 | 8.9743 | 47.2201 | substation | 380000;220000 |  | Grynau |  |  | SRID=4326;POINT(8.9743002486823 47.2201001461394)
848 | 8.7566 | 47.3306 | substation | 220000 |  | Aathal |  |  | SRID=4326;POINT(8.75657277782352 47.330633112142)
849 | 8.9864 | 46.8809 | substation |  |  | Tierfehd |  |  | SRID=4326;POINT(8.98640008378866 46.8808847096337)
850 | 20.348 | 53.8273 | substation | 400000;220000;110000 |  | Stacja elektroenergetyczna „Olsztyn Mątki” 400/220/110 kV | PSE Operator | OLM | SRID=4326;POINT(20.347972790192 53.8273465188117)
851 | 20.8813 | 52.2906 | substation | 400000;110000 |  | Stacja elektroenergetyczna "Mościska" 400/110 kV | PSE Operator | MSK | SRID=4326;POINT(20.8812740390068 52.2906298107314)
852 | 21.2894 | 52.227 | substation | 400000;220000;110000 |  | Stacja elektroenergetyczna "Miłosna" 400/220/110 kV | PSE Operator | MIL | SRID=4326;POINT(21.2893576205393 52.2270007381481)
853 | 5.8046 | 46.0559 | substation | 400000;225000;150000;63000 |  | Poste électrique de Génissiat | RTE |  | SRID=4326;POINT(5.8046262157179 46.0558905525941)
854 | 6.1629 | 46.8719 | substation | 400000;225000;63000 |  |  | RTE |  | SRID=4326;POINT(6.16287267553803 46.8719321467604)
855 | 4.6872 | 47.3261 | substation | 400000;225000;63000;20000 |  | Poste électrique de Vieilmoulin | RTE |  | SRID=4326;POINT(4.68724456915328 47.3261440272461)
856 | 18.9595 | 52.7006 | substation | 220000;110000 |  | Stacja elektroenergetyczna "Włocławek Azoty" 220/110 kV | PSE Operator | WLA | SRID=4326;POINT(18.9594705637056 52.7006470517692)
857 | 20.5291 | 53.803 | substation | 220000;110000;15000 |  | Stacja elektroenergetyczna „Olsztyn I” 220/110/15 kV | PSE Operator; Energa Operator | OLS | SRID=4326;POINT(20.5291409383478 53.8029922169087)
858 | 5.4665 | 45.7562 | substation | 400000 |  | Poste électrique de Creys-Malville | RTE |  | SRID=4326;POINT(5.46646015702032 45.756155328736)
859 | 5.55 | 46.1988 | substation | 225000;63000 |  | Poste électrique de Izernore | RTE |  | SRID=4326;POINT(5.54995226946639 46.198835389792)
860 | 5.4627 | 46.2049 | substation | 225000;63000 |  | Poste électrique de Cize | RTE |  | SRID=4326;POINT(5.4626739013748 46.2048864454493)
861 | 6.134 | 46.2494 | substation |  |  | Foretaille |  |  | SRID=4326;POINT(6.13399893819592 46.2493970476595)
862 | 6.196 | 46.3668 | substation | [5 empty] | SRID=4326;POINT(6.19600218189265 46.3667834926853)
863 | -3.0548 | 53.2326 | substation | 400000 |  |  |  |  | SRID=4326;POINT(-3.05475827062092 53.232583859571)
864 | -2.7445 | 53.3194 | substation | 132000 |  |  |  |  | SRID=4326;POINT(-2.7444512888109 53.3193560159982)
865 | -2.689 | 53.3714 | substation | 275000 |  |  |  |  | SRID=4326;POINT(-2.68896578487055 53.3714173896251)
866 | -2.7383 | 53.4212 | substation | [5 empty] | SRID=4326;POINT(-2.73834952364222 53.4211948355652)
867 | -2.8482 | 53.4691 | substation | 275000;132000 |  |  |  |  | SRID=4326;POINT(-2.84822055254692 53.4691267730603)
868 | -2.6715 | 54.2974 | substation | 400000;132000 |  | Hutton Substation | National Grid |  | SRID=4326;POINT(-2.67145724158253 54.2974418010176)
869 | -2.9629 | 54.942 | substation | 400000;275000;132000 |  | Harker Substation | National Grid |  | SRID=4326;POINT(-2.96293636156987 54.9420296199087)
870 | 16.0958 | 54.1267 | substation | 400000;220000;110000 |  | Stacja elektroenergetyczna "Dunowo" 400/220/110 kV | PSE Operator | DUN | SRID=4326;POINT(16.0957620887104 54.126673603788)
871 | 16.7103 | 54.0241 | substation | 220000;110000 |  | Stacja elektroenergetyczna "Żydowo" 220/110 kV | PSE Operator | ZYD | SRID=4326;POINT(16.7102855357297 54.0241349701493)
872 | -1.5539 | 54.7051 | substation | 400000;132000 |  | Spennymoor Substation | National Grid |  | SRID=4326;POINT(-1.55387333258224 54.7051413670513)
873 | 6.057 | 45.8652 | substation | 400000;63000 |  | Poste électrique de Montagny-Les Lanches | RTE |  | SRID=4326;POINT(6.05699202710399 45.8651773048554)
874 | 6.9746 | 46.2663 | substation |  |  | St.Triphon |  |  | SRID=4326;POINT(6.97457945230323 46.2662703223019)
875 | 6.8809 | 46.3468 | substation | [5 empty] | SRID=4326;POINT(6.88086461356939 46.3468188847447)
876 | -3.9605 | 51.6827 | substation | 275000;132000 |  | Swansea North Substation |  |  | SRID=4326;POINT(-3.9604666989436 51.6827386041907)
877 | -3.9574 | 51.6885 | substation | 400000 |  | Swansea North Substation |  |  | SRID=4326;POINT(-3.95735014681902 51.6885008616995)
878 | -3.3006 | 51.6358 | substation | 400000;275000 |  | CILF Cilfynydd |  | CILF | SRID=4326;POINT(-3.30055351735709 51.6358021247624)
879 | -4.9905 | 51.6822 | substation | 400000 |  | Pembroke Substation | National Grid |  | SRID=4326;POINT(-4.99046951843447 51.6821574438654)
880 | -3.2268 | 51.8084 | substation | 400000 |  |  |  |  | SRID=4326;POINT(-3.22684201607689 51.8084297842941)
881 | -3.9568 | 51.6902 | substation | 400000 |  | Swansea North Substation |  |  | SRID=4326;POINT(-3.95682356469494 51.690184038956)
882 | -2.2535 | 51.8795 | substation | 400000 |  | Walham Sub-station |  |  | SRID=4326;POINT(-2.25350227950066 51.8794531538164)
883 | -1.1903 | 51.7112 | substation | 400000;132000 |  | Cowley Substation |  |  | SRID=4326;POINT(-1.19034115847244 51.711174384884)
884 | -2.002 | 51.6076 | substation | 400000;132000 |  | Minety |  |  | SRID=4326;POINT(-2.00204679933787 51.6076329958399)
885 | -1.9728 | 52.2512 | substation | 400000;275000 |  | Feckenham |  |  | SRID=4326;POINT(-1.97280175820483 52.2511624175862)
886 | 14.9189 | 59.0312 | substation | 400000 |  | 400kV Hallsberg |  |  | SRID=4326;POINT(14.9188692515883 59.0312395808055)
887 | 15.9534 | 58.5364 | substation | 400000 |  |  |  |  | SRID=4326;POINT(15.9533744424216 58.5363725371575)
888 | 15.9434 | 58.7103 | substation | 400000 |  |  |  |  | SRID=4326;POINT(15.9433774671738 58.7103227900016)
889 | 16.653 | 57.4159 | substation | 400000 |  |  |  |  | SRID=4326;POINT(16.6530051286623 57.4158942579428)
890 | 12.3223 | 57.8026 | substation | 400000;130000 |  | Stenkullen |  |  | SRID=4326;POINT(12.3223206416628 57.8026409718947)
891 | 13.7221 | 58.5338 | substation | 400000;130000 |  |  |  |  | SRID=4326;POINT(13.7220508657367 58.533753991741)
892 | 3.1955 | 45.8092 | substation | 225000;63000 |  | Poste électrique de Malintrat | RTE |  | SRID=4326;POINT(3.19551222370894 45.8092056048834)
893 | 3.2704 | 45.8135 | substation | 400000;225000 |  | Poste électrique de Rulhat | RTE |  | SRID=4326;POINT(3.27036430304696 45.8134625648996)
894 | 3.2657 | 45.7202 | substation | 225000;63000 |  | Poste électrique de Lignat | RTE |  | SRID=4326;POINT(3.26572594186069 45.7201762520354)
895 | 3.2547 | 45.555 | substation |  |  | Poste électrique de Issoirre | RTE |  | SRID=4326;POINT(3.2547257804182 45.5550200815291)
896 | 2.6892 | 44.7793 | substation | 400000;225000;63000 |  | Poste électrique de Rueyres | RTE |  | SRID=4326;POINT(2.68918885131194 44.7792538228339)
897 | 3.003 | 44.8912 | plant |  |  | Centrale de Lanau | EDF |  | SRID=4326;POINT(3.00301914817488 44.8912166034483)
898 | 3.6499 | 44.9734 | substation | 225000;63000 |  | Poste électrique de Pratclaux | RTE |  | SRID=4326;POINT(3.64993828618857 44.9734316445951)
899 | 3.8003 | 45.0451 | substation |  |  | Poste électrique de Sanssac l'église | ERDF |  | SRID=4326;POINT(3.80032872787257 45.0451103043163)
900 | 4.1648 | 45.2445 | substation |  |  | Poste électrique de Trevas |  |  | SRID=4326;POINT(4.16484034790019 45.244456508358)
901 | 12.2637 | 57.9157 | substation | 400000 |  |  |  |  | SRID=4326;POINT(12.2637134927457 57.9156807161049)
902 | 11.9204 | 57.7685 | substation | 400000;130000 |  |  |  |  | SRID=4326;POINT(11.9203692233453 57.7684865765729)
903 | 12.5577 | 57.3803 | substation | 400000 |  | 400kV Horred |  |  | SRID=4326;POINT(12.5577339932651 57.3802884785462)
904 | 12.4559 | 57.5791 | substation | 400000 |  |  |  |  | SRID=4326;POINT(12.4559253128414 57.5791095955113)
905 | 12.1113 | 57.6055 | substation | 400000 |  |  |  |  | SRID=4326;POINT(12.1113490120119 57.6054899482301)
906 | 12.1114 | 57.6076 | substation | 400000;130000 |  | Konti-Scan Lindome HVDC Static Inverter |  |  | SRID=4326;POINT(12.1113728843773 57.6075893126613)
907 | 15.8586 | 56.7668 | substation | 400000 |  | 400kV Nybro |  |  | SRID=4326;POINT(15.8585509392839 56.7667977635968)
908 | 15.8614 | 56.7677 | substation | 130000 |  |  |  |  | SRID=4326;POINT(15.8614419545234 56.7676586521798)
909 | 14.7129 | 56.3183 | substation | 400000 |  | 400 kV Hemsjö |  |  | SRID=4326;POINT(14.712879077805 56.3183025738926)
910 | 13.6024 | 55.8331 | substation | 400000 |  |  |  |  | SRID=4326;POINT(13.6023686982877 55.8331460398899)
911 | 14.839 | 56.1522 | substation | 400000 |  |  |  |  | SRID=4326;POINT(14.8390088180692 56.1521651671346)
912 | 14.8427 | 56.1531 | substation | 400000 |  |  |  |  | SRID=4326;POINT(14.842659399079 56.1531231260776)
913 | 14.5032 | 56.8663 | substation | [5 empty] | SRID=4326;POINT(14.5031801569826 56.866268313453)
914 | 6.4034 | 45.6932 | substation | 42000;225000 |  | Poste électrique de Venthon | RTE |  | SRID=4326;POINT(6.40340319273138 45.6932049615402)
915 | 6.0812 | 45.8943 | substation | 225000;63000 |  | Poste électrique de Chavanod | RTE |  | SRID=4326;POINT(6.08117812261914 45.8942987556874)
916 | 11.3151 | 55.5317 | substation | 400000 | 50;0 | Omformerstation Herslev | Energinet.dk |  | SRID=4326;POINT(11.3151404500124 55.5316872357027)
917 | 10.5057 | 55.366 | substation | 400000;150000;60000 |  | 400 kV Fraugde |  | FGD | SRID=4326;POINT(10.5057244243802 55.3659701480374)
918 | 10.4102 | 55.4289 | generator |  |  | Blok 7 |  |  | SRID=4326;POINT(10.4101923120408 55.4288690216803)
919 | 19.7145 | 46.0394 | substation | [5 empty] | SRID=4326;POINT(19.7145467997508 46.0393577150256)
920 | 20.1284 | 46.3063 | substation |  |  | Sándorfalva alállomás |  | Sándorfalva | SRID=4326;POINT(20.1283992119647 46.3063300376786)
921 | 16.8715 | 53.0793 | substation | 220000;110000 |  | Stacja elektroenergetyczna "Piła Krzewina" 220/110 kV | PSE Operator | PKW | SRID=4326;POINT(16.871534704335 53.0792977396797)
922 | 19.8455 | 45.3398 | substation |  |  | ТС Нови Сад 1 - Римски Шанчеви |  |  | SRID=4326;POINT(19.8454934215613 45.3398389295646)
923 | 19.7678 | 45.5376 | substation |  |  | Електроисток |  |  | SRID=4326;POINT(19.767807600165 45.5376068591819)
924 | 19.6124 | 45.0162 | substation | [5 empty] | SRID=4326;POINT(19.61243951254 45.0162055458951)
925 | 6.6636 | 47.3673 | substation | 400000;225000 |  | Poste électrique de Dambelin | RTE |  | SRID=4326;POINT(6.66359515753832 47.3672596147253)
926 | 6.3575 | 46.9117 | substation | 225000;63000 |  | Poste électrique de Pontarlier | RTE |  | SRID=4326;POINT(6.35753015079004 46.9116518460855)
927 | 5.9076 | 46.7582 | substation | 225000;63000;20000 |  | Poste électrique de Champagnolle | RTE |  | SRID=4326;POINT(5.90755666943872 46.758247653773)
928 | -0.51477 | 47.4728 | substation |  |  | Poste Électrique de Saint-Barthélémy |  |  | SRID=4326;POINT(-0.514771139850178 47.4727515317949)
929 | -0.55162 | 48.7369 | substation |  |  | Poste électrique de Flers |  |  | SRID=4326;POINT(-0.551624523408676 48.7369148977379)
930 | -0.79285 | 48.0512 | substation |  |  | Poste électrique de Laval |  |  | SRID=4326;POINT(-0.792845494038196 48.0511660433478)
931 | 12.9321 | 55.7484 | substation | 400000 |  |  |  |  | SRID=4326;POINT(12.9321272206153 55.7483778641046)
932 | 12.9218 | 55.7452 | plant |  |  | Barsebäcksverket |  |  | SRID=4326;POINT(12.9218194965368 55.7452220592905)
933 | 13.0053 | 56.0789 | substation | 400000 |  |  |  |  | SRID=4326;POINT(13.0053303733975 56.0789361182966)
934 | 12.1993 | 55.8946 | substation | 400000;132000 |  | Gørløsegård | Energinet.dk |  | SRID=4326;POINT(12.1992678305885 55.8946371141102)
935 | 12.2338 | 55.7323 | substation | 400000;132000 |  | 400/132 kV Hovegård | Energinet.dk |  | SRID=4326;POINT(12.2337990176712 55.7322840086555)
936 | 12.499 | 55.7523 | substation | 400000;132000;50000 |  | 400/132/50 kV Glentegård |  |  | SRID=4326;POINT(12.4990128359245 55.7523198068925)
937 | 12.3205 | 55.6324 | substation | 400000;132000 |  | 400/132 kV Ishøj |  |  | SRID=4326;POINT(12.320538511307 55.6323746111997)
938 | 2.2604 | 47.1019 | substation | 400000;225000;90000 |  | Poste électrique de Marmagne | RTE |  | SRID=4326;POINT(2.26037310703474 47.1019208384443)
939 | 2.5351 | 47.747 | substation | 400000;225000 |  | Poste électrique de Tabarderie | RTE |  | SRID=4326;POINT(2.53508930573844 47.7470210396985)
940 | 11.0743 | 55.6603 | substation | 400000 |  | 400kV Asnæsværket |  |  | SRID=4326;POINT(11.074262774716 55.6603236131928)
941 | 20.9699 | 47.9429 | substation |  |  | Sajószöged alállomás |  | Sajószöged | SRID=4326;POINT(20.9698585908406 47.9429256971531)
942 | 20.148 | 47.2053 | substation | 220000;120000;12000 |  | Szolnok 220/120/20 kV-os Alállomás | MAVIR |  | SRID=4326;POINT(20.1479717705165 47.2053084162768)
943 | -0.63293 | 47.4626 | substation |  |  | Poste Électrique de Beaucouzé |  |  | SRID=4326;POINT(-0.632930459137972 47.4625942210553)
944 | -2.0321 | 48.6159 | substation | [5 empty] | SRID=4326;POINT(-2.03210123983573 48.6158607997767)
945 | -1.2603 | 48.5637 | substation | 400000;225000;90000 |  | Poste Électrique de Launay | RTE |  | SRID=4326;POINT(-1.26034600645327 48.5637287905591)
946 | -2.4542 | 48.5065 | substation |  |  | Poste électrique de La Doberie |  |  | SRID=4326;POINT(-2.45420380357166 48.506548915998)
947 | -2.7708 | 48.4908 | substation |  |  | Poste électrique de Trégueux |  |  | SRID=4326;POINT(-2.77080421410046 48.4907965534528)
948 | -3.4031 | 48.7242 | substation |  |  | Poste électrique de Rospez |  |  | SRID=4326;POINT(-3.40308489726498 48.7241588730019)
949 | -2.8779 | 48.4299 | substation |  |  | Poste électrique de Plaine-Haute | RTE |  | SRID=4326;POINT(-2.87789473594547 48.4299190904175)
950 | -3.8675 | 48.3546 | substation |  |  | Poste électrique de Brennilis |  |  | SRID=4326;POINT(-3.8674503473941 48.354617200941)
951 | -1.883 | 47.2784 | plant |  |  | Centrale Thermique de Cordemais |  |  | SRID=4326;POINT(-1.88297108989083 47.2783862137414)
952 | -1.8704 | 47.2861 | substation | 400000;225000 |  | Poste électrique de Cordemais-Poste | RTE |  | SRID=4326;POINT(-1.87043579207246 47.286146949953)
953 | -3.303 | 47.8807 | substation | 400000;225000 |  | Poste électrique de Calan | RTE |  | SRID=4326;POINT(-3.30298876892933 47.8807005255562)
954 | -8.9141 | 51.9382 | substation |  |  | Clashavoon | Eirgrid |  | SRID=4326;POINT(-8.91412926413555 51.9381946588038)
955 | -9.3663 | 52.5885 | substation |  |  | Tarbert 220/110kv Substation | ESB Networks |  | SRID=4326;POINT(-9.36631869267769 52.5884813720636)
956 | 6.5608 | 46.0798 | substation | 225000 |  | Poste électrique de Pressy |  |  | SRID=4326;POINT(6.5608103461445 46.0797786987832)
957 | 7.1421 | 45.7064 | substation | 220000 |  | Avise | Compagnia Valdostana Acque |  | SRID=4326;POINT(7.14206237370024 45.7064290097652)
958 | 7.3333 | 45.8253 | substation | 220000 |  | Valpelline G1 | Compagnia Valdostana Acque |  | SRID=4326;POINT(7.33330177825428 45.8252503325939)
959 | 7.2093 | 46.1583 | substation | [5 empty] | SRID=4326;POINT(7.20930826028711 46.1583167367029)
960 | 7.0616 | 46.1104 | substation | [5 empty] | SRID=4326;POINT(7.06160939232783 46.1103922787822)
961 | -0.90206 | 47.0588 | substation | [5 empty] | SRID=4326;POINT(-0.90206105621529 47.0587875571461)
962 | 2.5168 | 47.7331 | plant |  |  | Centrale nucléaire de Dampierre | EDF |  | SRID=4326;POINT(2.51676553142559 47.7331055203178)
963 | 2.3848 | 48.0891 | substation | 400000 |  |  |  |  | SRID=4326;POINT(2.38484224623546 48.0891021671423)
964 | 2.7498 | 47.7925 | substation | 400000 |  | Poste électrique de Boismorand | RTE |  | SRID=4326;POINT(2.74976019731481 47.7925124017467)
965 | 10.1199 | 45.8314 | substation | 380000 |  | Pian Camuno | Terna |  | SRID=4326;POINT(10.1198903458108 45.8313721618003)
966 | -6.9919 | 52.2816 | substation |  |  | Great Island Substation | ESB Networks |  | SRID=4326;POINT(-6.99192298613695 52.2815859084037)
967 | -6.993 | 52.2808 | plant |  |  | Great Island Power Station |  |  | SRID=4326;POINT(-6.99295706811387 52.2808298881273)
968 | -7.2799 | 52.2493 | substation | 220000 |  | Cullenagh 220 kV station |  |  | SRID=4326;POINT(-7.27988589656504 52.2492656457189)
969 | -8.5465 | 52.6404 | substation |  |  | Killonan 220kv Substation |  |  | SRID=4326;POINT(-8.54651837855191 52.6403720309432)
970 | 6.0538 | 47.2676 | substation |  |  | Palente |  |  | SRID=4326;POINT(6.05375727398444 47.2676432193267)
971 | -6.3151 | 53.4056 | substation |  |  | Finglas |  |  | SRID=4326;POINT(-6.31506514399114 53.4056275021028)
972 | -6.3965 | 53.033 | substation |  |  | Turlough Hill Substation | EirGrid |  | SRID=4326;POINT(-6.39647407686629 53.0329786204318)
973 | -6.1965 | 53.2562 | substation |  |  | ESB Substation | EerGrid |  | SRID=4326;POINT(-6.19647052274403 53.2561931909004)
974 | -6.1477 | 52.8152 | substation |  |  | Arklow | EirGrid |  | SRID=4326;POINT(-6.14770472095688 52.8151532480101)
975 | -6.8163 | 52.7887 | substation |  |  |  | ESB |  | SRID=4326;POINT(-6.81630525917975 52.788712233858)
976 | -6.5375 | 52.5791 | substation |  |  |  | EirGrid |  | SRID=4326;POINT(-6.53753069896445 52.5791447977797)
977 | 22.6162 | 51.2981 | substation | 400000;110000 |  | Stacja elektroenergetyczna "Lublin" 400/110kV | PSE Operator | LSY | SRID=4326;POINT(22.6162072936966 51.2981173391021)
978 | 21.4562 | 51.6619 | substation | 400000;220000;110000 |  | Stacja elektroenergetyczna "Kozienice" 400/220/110 kV | PSE | KOZ | SRID=4326;POINT(21.4562360456234 51.6618744405307)
979 | 23.0462 | 53.027 | substation | 400000;110000 |  | Stacja elektroenergetyczna „Narew” 400/110 kV | PSE Operator | NAR | SRID=4326;POINT(23.0461568985584 53.0269912198326)
980 | -2.4809 | 51.5695 | substation | 275000;132000 |  | Iron Acton Substation |  | IROA | SRID=4326;POINT(-2.48090476945001 51.569481473672)
981 | -2.9086 | 51.5648 | substation | 400000;275000 |  | WHSO Whitson |  | WHSO | SRID=4326;POINT(-2.90861891599776 51.5648358535046)
982 | -3.0309 | 51.5479 | substation | 400000 |  | IMPP Imperial Park |  | IMPP | SRID=4326;POINT(-3.03093933096888 51.5479126173862)
983 | -2.6702 | 51.5367 | substation | 400000;132000 |  |  |  |  | SRID=4326;POINT(-2.67023834193044 51.5367496205963)
984 | 18.1074 | 53.136 | substation | 220000;110000 |  | Stacja elektroenergetyczna "Jasiniec" 220/110 kV | PSE Operator; Enea Operator | JAS | SRID=4326;POINT(18.1074004123209 53.1359917580274)
985 | -3.3004 | 51.574 | substation | 275000 |  | Upper Boat Substation |  | UPPB | SRID=4326;POINT(-3.30044215276321 51.5740364846533)
986 | 21.4517 | 50.9389 | substation | 400000;110000 |  | Stacja elektroenergetyczna "Ostrowiec" 400/110 kV | PSE Operator | OSC | SRID=4326;POINT(21.4516701796528 50.9388551181158)
987 | 21.2547 | 48.8589 | substation |  |  | Elektrická stanica Lemešany | Východoslovenská energetika, a.s. |  | SRID=4326;POINT(21.2547318857611 48.8589411907765)
988 | 18.9078 | 51.1427 | substation | 400000;110000 |  | Stacja elektroenergetyczna „Trębaczew” 400/110 kV | PSE Operator | TRE | SRID=4326;POINT(18.9078193360261 51.1427273282451)
989 | 19.1411 | 50.3522 | substation | 400000;220000;110000 |  | Stacja elektroenergetyczna "Łagisza" 400/220/110 kV | PSE Operator | LAG | SRID=4326;POINT(19.1410709272918 50.3521511601746)
990 | 18.7722 | 50.3655 | substation | 400000;110000 |  | Stacja elektroenergetyczna "Rokitnica" 400/110kV | PSE Operator | ROK | SRID=4326;POINT(18.7722122910854 50.3654933129636)
991 | 19.3166 | 50.76 | substation | 400000;220000 |  | Stacja elektroenergetyczna „Joachimów” 400/220 kV | PSE Operator | JOA | SRID=4326;POINT(19.3166446568155 50.7600330902635)
992 | 17.1189 | 51.2138 | substation | 400000;110000 |  | Stacja elektroenergetyczna „Pasikurowice” 400/110 kV | PSE Operator | PAS | SRID=4326;POINT(17.1189387527845 51.2137552262607)
993 | 17.8492 | 51.6361 | substation | 400000;110000 |  | Stacja elektroenergetyczna "Ostrów" 400/110 kV | PSE Operator | OSR | SRID=4326;POINT(17.849222982124 51.6360525984123)
994 | 16.8805 | 51.0033 | substation |  |  | Stacja elektroenergetyczna "Wrocław" 400/110kV |  |  | SRID=4326;POINT(16.8804797434784 51.0032522758732)
995 | 16.3564 | 50.8531 | substation |  |  | Stacja elektroenergetyczna "Świebodzice" 400 kV | PSE S.A. |  | SRID=4326;POINT(16.3563943419936 50.8531105275701)
996 | 16.2892 | 51.3919 | substation | 400000;110000 |  | Stacja elektroenergetyczna "Czarna" 400/110 kV | PSE Operator | CRN | SRID=4326;POINT(16.2892496447616 51.3919472311932)
997 | 14.8964 | 53.3546 | substation | 400000;220000;110000 |  | Stacja elektroenergetyczna "Morzyczyn" 400/220/110 kV | PSE Operator | MON | SRID=4326;POINT(14.8963773251558 53.3546209327706)
998 | 17.1689 | 52.2811 | substation | 400000;110000 |  | Stacja elektroenergetyczna Kromolice 400/110kV | PSE Operator | KRM | SRID=4326;POINT(17.1689297121977 52.2811342273743)
999 | 16.8908 | 54.5005 | substation | 400000;110000 |  | Stacja elektrenergetyczna 400/110kV "Słupsk Wierzbięcino" | PSE Operator; Energa Operator | SLK | SRID=4326;POINT(16.8907699323853 54.5005335433848)
1000 | 18.6704 | 53.0447 | substation | 220000;110000 | 50 | Stacja elektroenergetyczna „Toruń - Elana” 220/110 kV | PSE/Energa | TEL | SRID=4326;POINT(18.6704498383423 53.0447238421644)
1001 | 17.8785 | 53.0889 | substation | 220000;110000 | 50 | Stacja elektroenergetyczna "Bydgoszcz Zachód" 220/110 kV | PSE Operator | BYD | SRID=4326;POINT(17.8785065002084 53.0888797399526)
1002 | 21.6233 | 53.107 | substation | 400000;220000;110000 |  | Stacja elektroenergetyczna 400/220/110kV "Ostrołęka" | PSE Operator | OST | SRID=4326;POINT(21.6232890547686 53.1069573377812)
1003 | 18.235 | 52.3051 | substation | 220000;110000 |  | Stacja elektroenergetyczna "Pątnów" 220/110 kV | PSE Operator | PAT | SRID=4326;POINT(18.2349865094523 52.305111554738)
1004 | 16.9775 | 52.4743 | substation | 220000;110000 |  | Stacja elektroenergetyczna "Czerwonak" 220/110 kV | PSE Operator | CZE | SRID=4326;POINT(16.9775124877285 52.4743059890599)
1005 | 20.2588 | 52.2327 | substation | 220000;110000 |  | Stacja elektroenergetyczna "Sochaczew" 220/110kV | PSE Operator | SOC | SRID=4326;POINT(20.2587905126329 52.2326758615452)
1006 | 18.2703 | 52.2867 | substation | 220000;110000 |  | Stacja elektroenergetyczna "Konin" 220/110 kV | PSE Operator | KON | SRID=4326;POINT(18.2703294533598 52.2866712881812)
1007 | 19.7358 | 52.5367 | substation | 220000;110000 |  | Stacja elektroenergetyczna "Podolszyce" 220/110kV | PSE Operator; Energa Operator | PDE | SRID=4326;POINT(19.7357837820031 52.5366996371376)
1008 | 18.5419 | 52.012 | substation | 220000;110000 |  | Stacja elektroenergetyczna Adamów 220/110 kV | PSE Operator | ADA | SRID=4326;POINT(18.5419205424532 52.0120417590248)
1009 | 15.293 | 51.9885 | substation | 220000;110000 |  | Stacja elektroenergetyczna "Leśniów" 220/110 kV | PSE Operator | LSN | SRID=4326;POINT(15.2929853998909 51.9884723389166)
1010 | 15.4886 | 51.951 | generator |  |  | Elektrociepłownia "Zielona Góra" S.A. |  |  | SRID=4326;POINT(15.488585666371 51.9509588994999)
1011 | 16.0062 | 51.6621 | substation | 220000;110000 |  | Stacja elektroenergetyczna "Żukowice" 220/110 kV | PSE Operator | ZUK | SRID=4326;POINT(16.006215567239 51.6621056184455)
1012 | 16.5901 | 51.8763 | substation | 220000;110000 |  | Stacja elektroenergetyczna "Leszno" 220/110 kV | PSE Operator | LES | SRID=4326;POINT(16.590080569245 51.876277541857)
1013 | 16.914 | 52.3315 | substation | 220000;110000 |  | Stacja elektroenergetyczna 220/110 kV Poznań Południe | PSE Operator | PPD | SRID=4326;POINT(16.9139819028118 52.3315036185039)
1014 | 14.5812 | 53.4999 | substation | 220000;110000 |  | Stacja elektroenergetyczna "Glinki" 220/110 kV | PSE Operator | GLN | SRID=4326;POINT(14.5812011336938 53.49985650269)
1015 | 14.522 | 53.5644 | substation |  |  | Stacja elektroenergetyczna "Police" 220/110kV |  | PLC | SRID=4326;POINT(14.5219605884691 53.5643511313976)
1016 | 16.1908 | 50.7527 | substation | 220000;110000 |  | Stacja elektroenergetyczna "Boguszów" 220/110 kV | PSE Operator | BOG | SRID=4326;POINT(16.1908338208047 50.7526532242679)
1017 | 16.3521 | 50.8543 | substation | 220000;110000 |  | Stacja elektroenergetyczna „Świebodzice” 220/110 kV | PSE Operator | SWI | SRID=4326;POINT(16.3520555830574 50.8542561601058)
1018 | 15.6849 | 50.8874 | substation | 220000;110000 |  | Stacja elektroenergetyczna "Cieplice" 220/110 kV | PSE Operator | CPC | SRID=4326;POINT(15.6848981719463 50.8873708797711)
1019 | 18.2938 | 50.3591 | substation |  |  | Stacja elektroenergetyczna "Blachownia" 220/110kV |  | BLA | SRID=4326;POINT(18.2938072135226 50.3590885589305)
1020 | 18.2542 | 50.3171 | substation |  |  | Stacja elektroenergetyczna "Kędzierzyn" 220/110kV |  | KED | SRID=4326;POINT(18.2542238261293 50.3171410479272)
1021 | 17.9713 | 50.6135 | substation | 220000;110000 |  | Stacja Energetyczna "Groszowice" 220/110 kV | PSE Operator | GRO | SRID=4326;POINT(17.9713458273173 50.6135423757257)
1022 | 19.1423 | 50.8321 | substation | 220000;110000 |  | Stacja elektroenergetyczna "Aniołów" 220/110 kV | PSE Operator | ANI | SRID=4326;POINT(19.1423134794916 50.8320526362845)
1023 | 19.1683 | 50.776 | substation |  |  | Stacja elektroenergetyczna "Huta Częstochowa" 220/110 kV |  |  | SRID=4326;POINT(19.1682975912002 50.7760147820738)
1024 | 19.1665 | 50.754 | substation | 220000;110000 |  | Stacja elektroenergetyczna "Wrzosowa" 220/110 kV | PSE Operator | WRZ | SRID=4326;POINT(19.1665406179959 50.7539553575433)
1025 | 16.7899 | 50.5941 | substation | 220000;110000 |  | Stacja elektroenergetyczna „Ząbkowice” 220/110 kV | PSE Operator | ZBK | SRID=4326;POINT(16.7899331180318 50.5940692074808)
1026 | 19.3678 | 51.6776 | substation | 220000;110000 |  | Stacja elektroenergetyczna "Pabianice" 220/110 kV |  | PAB | SRID=4326;POINT(19.3677907262725 51.6776339955704)
1027 | 19.3834 | 51.8308 | substation | 220000;110000 |  | Stacja elektroenergetyczna „Zgierz” 220/110 kV | PSE Operator | ZGI | SRID=4326;POINT(19.3834458682047 51.8308207531237)
1028 | 19.5615 | 51.7577 | substation | 220000;110000 |  | Stacja elektroenergetyczna "Janów" 220/110 kV | PSE Operator | JAN | SRID=4326;POINT(19.5615293927184 51.7576692859684)
1029 | 19.6833 | 51.4282 | substation | 220000;110000 |  | Stacja elektroenergetyczna „Piotrków” 220/110 kV | PSE Operator | PIO | SRID=4326;POINT(19.6833442164609 51.428225680527)
1030 | 21.0356 | 52.0912 | substation | 220000;110000 |  | Stacja elektroenergetyczna „Piaseczno” 220/110 kV | PSE Operator | PIA | SRID=4326;POINT(21.0355716198773 52.0912319607829)
1031 | 22.3234 | 53.7739 | substation | 220000;110000 |  | Stacja elektroenergetyczna "Ełk" 220/110 kV | PSE Operator |  | SRID=4326;POINT(22.3234327771975 53.7739058546724)
1032 | 22.5841 | 51.1963 | substation | 220000;110000 |  | Stacja elektroenergetyczna "Abramowice" 220/110 kV | PSE Operator | ABR | SRID=4326;POINT(22.5841120339428 51.196311203447)
1033 | 23.1478 | 50.6984 | substation | 220000;110000 |  | Stacja elektroenergetyczna „Mokre” 220/110 kV | PSE Operator | MKR | SRID=4326;POINT(23.1477582121706 50.6984486004711)
1034 | 21.6716 | 50.5042 | substation | 220000;110000 |  | Stacja elektroenergetyczna "Chmielów" 220/110 kV | PSE Operator | CHM | SRID=4326;POINT(21.6715517658521 50.5041540230766)
1035 | 21.9329 | 49.9941 | substation | 220000;110000;30000;15000 |  | Stacja elektroenergetyczna "Boguchwała" 220/110 kV | PSE Operator | BGC | SRID=4326;POINT(21.9328776620567 49.9940807992513)
1036 | 21.9892 | 51.4537 | substation |  |  | Stacja elektroenergetyczna "Puławy" 220kV |  | PUL | SRID=4326;POINT(21.9892139128248 51.4537254992011)
1037 | 23.4396 | 51.1583 | substation | 220000;110000 |  | Stacja elektroenergetyczna "Chełm" 220/110 kV | PSE Operator | CHS | SRID=4326;POINT(23.4395637163162 51.158263294224)
1038 | 23.2928 | 50.7167 | substation | 220000;110000 |  | Stacja elektroenergetyczna „Zamość” 220/110 kV | PSE Operator | ZAM | SRID=4326;POINT(23.292830049508 50.7167365649851)
1039 | 20.945 | 50.0638 | substation | 220000;110000 |  | Stacja elektroenergetyczna "Klikowa" 220/110 kV | PSE Operator | KLA | SRID=4326;POINT(20.9450319554245 50.0638027865546)
1040 | 20.9264 | 50.0226 | substation |  |  | Stacja elektroenergetyczna "Azoty Tarnów" 220/110kV |  | ATA | SRID=4326;POINT(20.9263983074902 50.0226291501566)
1041 | 19.4615 | 50.4967 | substation | 220000;110000 |  | Stacja elektroenergetyczna „Łośnice” 220/110kV | PSE Operator | LOS | SRID=4326;POINT(19.4615271146386 50.4967068812556)
1042 | 19.2694 | 50.3258 | substation | 220000;110000 |  | Stacja elektroenergetyczna "Jamki" 220/110kV | PSE Operator | JAM | SRID=4326;POINT(19.2694391715371 50.3258158974571)
1043 | 19.2885 | 50.1644 | substation | 220000 |  | Stacja elektroenergetyczna „Byczyna” 220 kV | PSE Operator | BYC | SRID=4326;POINT(19.288539755007 50.1643639097576)
1044 | 19.3446 | 50.3387 | substation |  |  | Stacja elektroenergetyczna "Koksochemia" 220kV |  | KHK | SRID=4326;POINT(19.3446007810946 50.3386737217534)
1045 | 19.465 | 50.2098 | substation | 220000;110000 |  | Stacja elektroenergetyczna „Siersza” 220/110kV | PSE Operator | SIE | SRID=4326;POINT(19.4649631485484 50.2098344122187)
1046 | 19.8059 | 49.9749 | substation |  |  | Stacja elektroenergetyczna "Skawina" 220/110kV |  | SKA | SRID=4326;POINT(19.80587751543 49.9748670804159)
1047 | 20.0988 | 50.0959 | substation | 220000;110000 |  | Stacja elektroenergetyczna "Lubocza" 220/110kV | PSE Operator | LUA | SRID=4326;POINT(20.0988111313743 50.0958674375462)
1048 | 20.0789 | 50.0615 | substation | 220000;110000 |  | Stacja elektroenergetyczna „Wanda” 220/110 kV | PSE Operator | WAN | SRID=4326;POINT(20.0789058476505 50.0615073496911)
1049 | 19.2127 | 49.8424 | substation | 220000 |  | Stacja elektroenergetyczna "Bujaków" 220kV | PSE Operator | BUJ | SRID=4326;POINT(19.212740258039 49.8424072300675)
1050 | 19.0533 | 49.8622 | substation | 220000;110000 |  | Stacja elektroenergetyczna "Komorowice" 220/110 kV | PSE Operator | KOM | SRID=4326;POINT(19.0533052750648 49.862201434637)
1051 | 19.1695 | 50.0861 | substation | 220000;110000 |  | Stacja elektroenergetyczna "Bieruń" 220/110 kV | PSE Operator | BIR | SRID=4326;POINT(19.1694619111711 50.0860930740543)
1052 | 19.2733 | 50.0007 | substation | 220000;110000 |  | Stacja elektroenergetyczna „Poręba” 220/110 kV | PSE Operator | PRB | SRID=4326;POINT(19.2733230269668 50.0007241517129)
1053 | 19.105 | 50.018 | substation |  |  | Stacja elektroenergetyczna „Czeczot” 220/110 kV |  |  | SRID=4326;POINT(19.1049599556878 50.0179821204778)
1054 | 18.8522 | 50.231 | substation |  |  | Stacja elektroenergetyczna "Halemba" 220/110kV |  | HAL | SRID=4326;POINT(18.8521730385062 50.2310109236287)
1055 | 18.8496 | 50.1306 | substation | 220000;110000 |  | Stacja elektroenergetyczna "Kopanina" 220/110 kV | PSE Operator | KOP | SRID=4326;POINT(18.8495595027479 50.1305502315098)
1056 | 19.0542 | 50.2644 | substation | 220000;110000 |  | Stacja elektroenergetyczna "Katowice" 220/110 kV | PSE Operator | KAT | SRID=4326;POINT(19.0542323820002 50.2644010371341)
1057 | 18.5634 | 49.9412 | substation | 220000;110000 |  | Stacja elektroenergetyczna „Moszczenica” 220/110 kV | PSE Operator | MOS | SRID=4326;POINT(18.563352567576 49.9412408820588)
1058 | 19.2118 | 49.7804 | generator |  |  | Elektrownia szczytowo-pompowa Porąbka-Żar | PGE Energia Odnawialna |  | SRID=4326;POINT(19.2118019390524 49.7803811155801)
1059 | 7.1904 | 46.9745 | substation | 220000;132000;66000;15000 | 50;16.7 | Umspannwerk Kerzers |  |  | SRID=4326;POINT(7.19041170864182 46.9744551252997)
1060 | 7.2726 | 46.9704 | substation |  |  | Mühleberg/West |  |  | SRID=4326;POINT(7.27260674007548 46.9703666212742)
1061 | 7.1527 | 46.9495 | substation | [5 empty] | SRID=4326;POINT(7.15265185740433 46.9495003108262)
1062 | 8.7519 | 46.0669 | substation | 380000 |  | Musignano |  |  | SRID=4326;POINT(8.75185253261345 46.0668771563747)
1063 | 8.734 | 46.0696 | substation | 380000 |  | Roncovalgrande | Enel Produzione |  | SRID=4326;POINT(8.73401804115254 46.069597778408)
1064 | 8.9122 | 46.162 | substation |  |  | Magadino |  |  | SRID=4326;POINT(8.91223546947178 46.1620273712471)
1065 | 8.8977 | 46.174 | substation | [5 empty] | SRID=4326;POINT(8.89774241125254 46.1739733582167)
1066 | 8.8492 | 46.1942 | substation | [5 empty] | SRID=4326;POINT(8.84922232748257 46.1942056103179)
1067 | 8.7492 | 46.1978 | substation |  |  | Umspannwerk Avegno |  |  | SRID=4326;POINT(8.74921769232363 46.1977869788957)
1068 | 8.7184 | 46.133 | substation |  |  | Verbano |  |  | SRID=4326;POINT(8.71840005648116 46.1330414452727)
1069 | 8.9206 | 46.0285 | substation | [5 empty] | SRID=4326;POINT(8.92060533805802 46.0285117818725)
1070 | 1.8034 | 45.8019 | substation |  |  | Poste de Peyrat-le-Château |  |  | SRID=4326;POINT(1.80341286146379 45.8018550896952)
1071 | 1.4637 | 45.9255 | substation | 225000;90000 |  | Poste de Maureix | RTE |  | SRID=4326;POINT(1.46365518540687 45.9255447669468)
1072 | 0.65278 | 46.4541 | plant |  |  | Centrale nucléaire de Civaux | EDF |  | SRID=4326;POINT(0.652779295192425 46.4540611557674)
1073 | 0.39381 | 46.5985 | substation | [5 empty] | SRID=4326;POINT(0.393809557334926 46.5985430675787)
1074 | 2.6828 | 44.7681 | substation |  |  | Brommat 1 | EDF |  | SRID=4326;POINT(2.68282962142817 44.7680776005864)
1075 | 2.2142 | 45.2463 | substation | 400000;225000 |  | Poste électrique de Le Breuil | RTE |  | SRID=4326;POINT(2.21417168950431 45.2462629803712)
1076 | 2.2242 | 45.2421 | substation | 225000 |  |  | EDF |  | SRID=4326;POINT(2.22423768091561 45.2420596196068)
1077 | 2.2234 | 45.2437 | substation | 225000 |  |  | EDF |  | SRID=4326;POINT(2.22338065204298 45.2437462903414)
1078 | 12.1178 | 57.2622 | substation | 400000 |  |  |  |  | SRID=4326;POINT(12.1178032373637 57.2621996032049)
1079 | 13.0559 | 56.819 | substation | 400000;130000 |  |  |  |  | SRID=4326;POINT(13.0559334742884 56.819015726189)
1080 | 13.1737 | 57.4709 | substation | 400000;130000 |  |  |  |  | SRID=4326;POINT(13.1736703659607 57.4709458635186)
1081 | 9.9683 | 55.4111 | substation | 400000;150000 |  | 400/150 kV Kingstrup | Energinet.dk | KIN | SRID=4326;POINT(9.96831767217122 55.4110696487515)
1082 | 9.6129 | 55.513 | substation | 400000 |  | 400kV Skærbækværket |  |  | SRID=4326;POINT(9.61288163640494 55.5129571272375)
1083 | 6.0507 | 45.1455 | substation | 15500;400000 |  | Poste électrique de Vaujany | RTE |  | SRID=4326;POINT(6.05069700033806 45.1455154185592)
1084 | 5.7539 | 45.1541 | substation | 225000;63000 |  | Poste électrique RTE de Eybens | RTE |  | SRID=4326;POINT(5.75392608479983 45.1540608041385)
1085 | 8.9863 | 47.1909 | substation | [5 empty] | SRID=4326;POINT(8.98626688092964 47.1908716820762)
1086 | 8.5715 | 47.4124 | substation | [5 empty] | SRID=4326;POINT(8.57152738811051 47.4123608808896)
1087 | 11.6872 | 63.0294 | substation | 420000 |  |  |  |  | SRID=4326;POINT(11.6872291627463 63.0293538633313)
1088 | 10.4189 | 63.3265 | substation | 420000;300000 |  |  |  |  | SRID=4326;POINT(10.4188668175042 63.3264862034492)
1089 | 9.5671 | 56.4786 | substation | 400000;350000;250000;150000 |  | Jævnstrømsstation Tjele | Energinet.dk | TJE | SRID=4326;POINT(9.56708978781775 56.4786417322128)
1090 | 9.8791 | 56.9565 | substation | 400000;150000 |  | 400/150kV Ferslev | Energinet.dk |  | SRID=4326;POINT(9.87913403365684 56.9565333096521)
1091 | 8.5537 | 56.3516 | substation | 400000;150000;60000 |  | 400 kV Idomlund | Energinet.dk | IDU | SRID=4326;POINT(8.55371319377349 56.351588703321)
1092 | 39.2137 | 51.2772 | substation | 500000 |  |  |  |  | SRID=4326;POINT(39.2136776831074 51.2771673803903)
1093 | 39.2218 | 51.2802 | substation | 500000;220000;10000 | 50 | Новая |  |  | SRID=4326;POINT(39.221753657388 51.2801737323231)
1094 | 39.6384 | 52.5111 | substation | 220000;110000;35000 | 50 | Новая | ОАО "ФСК ЕЭС" |  | SRID=4326;POINT(39.6383637171394 52.5111198979586)
1095 | 39.6598 | 52.5331 | substation | 220000;110000;10000 | 50 | Северная | ОАО "ФСК ЕЭС" |  | SRID=4326;POINT(39.6597649499194 52.533072105521)
1096 | 40.0705 | 52.539 | substation | 500000;220000;35000 | 50 | Липецкая | ОАО "ФСК ЕЭС" |  | SRID=4326;POINT(40.070506308667 52.5390155523004)
1097 | 42.3996 | 50.9852 | substation | 500000 |  | ПС 500 кВ "Балашовская" |  |  | SRID=4326;POINT(42.3996453031021 50.9852381683824)
1098 | 39.4245 | 52.4853 | substation | 500000;220000;10000 | 50 | ПС 500/220/10кВ "Борино" | ОАО "ФСК ЕЭС" |  | SRID=4326;POINT(39.4245158255934 52.4852977474099)
1099 | 39.6368 | 59.1918 | substation |  |  | ПС 500кВ "Вологодская" |  |  | SRID=4326;POINT(39.6367790035398 59.1918386675422)
1100 | 40.1404 | 59.4408 | substation | 220000 |  | Сокол |  |  | SRID=4326;POINT(40.1403997270582 59.4407737292967)
1101 | 39.7914 | 59.2103 | substation | 220000 |  | ГПП-2 |  |  | SRID=4326;POINT(39.7913761479842 59.2102728544064)
1102 | 41.5635 | 58.3674 | substation | 500000 |  | ОРУ 500кВ |  |  | SRID=4326;POINT(41.5634731088522 58.3673897009179)
1103 | 37.8817 | 59.3663 | substation | 750000 |  | ПС 750кВ "Белозерская" |  |  | SRID=4326;POINT(37.8816640612181 59.3663085303502)
1104 | 37.6242 | 59.2215 | substation | 500000;220000 |  | ПС 500кВ "Череповец" |  |  | SRID=4326;POINT(37.6242129246344 59.2215492222199)
1105 | -1.5561 | 48.0929 | substation | 400000;225000;90000 |  | Poste électrique de Domloup | RTE |  | SRID=4326;POINT(-1.5561143416311 48.0929170217984)
1106 | -1.3613 | 49.2029 | substation | 400000;90000 |  | Poste électrique de Taute | RTE |  | SRID=4326;POINT(-1.36129798660691 49.2029248160482)
1107 | -0.2643 | 49.1082 | substation | 400000 |  | Poste électrique de Tourbe | RTE |  | SRID=4326;POINT(-0.264302302032126 49.1081836227535)
1108 | -0.33891 | 49.1387 | substation | 225000 |  | Poste électrique de Caen dit de la Dronnière | RTE |  | SRID=4326;POINT(-0.338909182510954 49.1387206406472)
1109 | -4.1934 | 48.444 | substation | 400000;225000 |  | Poste électrique de La Martyre | RTE |  | SRID=4326;POINT(-4.19336743639228 48.443958325098)
1110 | -4.2366 | 48.4605 | substation | 250000;63000;20000 |  | Poste électrique de Landerneau | RTE |  | SRID=4326;POINT(-4.23658294777222 48.4605363716123)
1111 | -4.0535 | 48.0172 | substation | 225000;63000 |  | Poste électrique de Squividan | RTE |  | SRID=4326;POINT(-4.05351130645655 48.0171712294776)
1112 | -4.2624 | 48.3896 | plant |  |  | Centrale thermique de Dirinon | EDF |  | SRID=4326;POINT(-4.2623863521628 48.3896021453356)
1113 | -4.2613 | 48.3895 | substation | 225000 |  |  | EDF |  | SRID=4326;POINT(-4.26127875196286 48.3895270251547)
1114 | -3.8719 | 48.5264 | substation | 225000;63000 |  | Poste électrique de Pleyber-Christ | RTE |  | SRID=4326;POINT(-3.87190164465349 48.5264102466173)
1115 | -3.3117 | 47.8252 | substation | 225000;63000 |  | Poste électrique de Poteau-Rouge |  |  | SRID=4326;POINT(-3.31171631644539 47.8251849249428)
1116 | -3.892 | 47.8949 | substation | 225000 |  | Poste électrique de Concarneau | RTE |  | SRID=4326;POINT(-3.89201995334433 47.8949162925455)
1117 | -4.497 | 48.4253 | substation | 225000;63000;20000 |  | Poste de Loscoat | RTE |  | SRID=4326;POINT(-4.49701771331709 48.4253167456875)
1118 | 1.0964 | 51.2937 | substation | 400000 |  | Canterbury North Substation |  |  | SRID=4326;POINT(1.09636374662072 51.2937492509163)
1119 | 0.74146 | 51.3682 | substation | 400000;132000 |  | Kemsley Substation |  |  | SRID=4326;POINT(0.74145725378124 51.368234702968)
1120 | 0.71551 | 51.4448 | substation | 400000 |  |  |  |  | SRID=4326;POINT(0.715507225737401 51.4447585872997)
1121 | 0.94196 | 51.338 | substation | 400000;132000 |  | Cleve Hill Substation | National Grid; London Array |  | SRID=4326;POINT(0.941964455889089 51.3379859080986)
1122 | 0.68979 | 51.4399 | plant |  |  | Medway Power Station |  |  | SRID=4326;POINT(0.689785990299057 51.4398944451964)
1123 | 0.3913 | 51.4601 | substation | 400000;275000 |  | Tilbury Substation | National Grid |  | SRID=4326;POINT(0.39130172896323 51.4601448849857)
1124 | 0.59847 | 51.4186 | substation |  |  | Kingsnorth Substation | National Grid |  | SRID=4326;POINT(0.598467275261223 51.4185588026748)
1125 | 0.97519 | 51.1059 | substation | 400000 |  | Sellindge Converter Station |  |  | SRID=4326;POINT(0.975194234469142 51.1059123251717)
1126 | 1.7844 | 50.9033 | substation | 400000;225000;90000 |  | Poste électrique de Les Mandarins | RTE |  | SRID=4326;POINT(1.78440389571257 50.9033145724909)
1127 | 2.2792 | 51.0123 | substation | 225000 |  | Poste électrique de Grande-Synthe |  |  | SRID=4326;POINT(2.27916876522316 51.0123426851875)
1128 | 2.2739 | 51.0188 | plant | [5 empty] | SRID=4326;POINT(2.27392911832735 51.0188251526093)
1129 | 2.1603 | 50.9491 | substation | 400000;225000 |  | Poste électrique de Warande | RTE |  | SRID=4326;POINT(2.16032266629917 50.9491063138687)
1130 | 2.25 | 49.9396 | substation | 400000;225000;90000 |  | Poste électrique de Argoeuves | RTE |  | SRID=4326;POINT(2.25002204788181 49.9396359444833)
1131 | 1.2275 | 49.9686 | substation | 400000 |  | Poste Électrique de Penly | RTE |  | SRID=4326;POINT(1.22748101560434 49.9685782323293)
1132 | 2.1341 | 51.0125 | plant |  |  | Centrale nucléaire de Gravelines | EDF |  | SRID=4326;POINT(2.1341350867563 51.0124506956919)
1133 | 1.9138 | 50.9211 | substation | 400000;225000;90000 |  | Poste électrique de Les Attaques | RTE |  | SRID=4326;POINT(1.91383008890655 50.9211102659306)
1134 | 2.0953 | 50.4994 | substation | 400000;90000;20000 |  | Poste électrique de Fruges | RTE |  | SRID=4326;POINT(2.09530494022216 50.4994445570253)
1135 | 1.6396 | 50.6967 | substation | 225000 |  | Poste électrique de Echinghen |  |  | SRID=4326;POINT(1.63963921145073 50.6966828900728)
1136 | 2.1952 | 50.8448 | substation | [5 empty] | SRID=4326;POINT(2.19516252332474 50.8447565790444)
1137 | -0.49802 | 51.5434 | substation | 400000;275000 |  | Iver Substation |  |  | SRID=4326;POINT(-0.498023948767796 51.5433732323982)
1138 | -0.40453 | 51.6427 | substation | 275000 |  | Watford Substation |  |  | SRID=4326;POINT(-0.404527675490401 51.6426831023946)
1139 | -0.48009 | 51.3527 | substation | 400000;275000 |  | West Weybridge Substation |  |  | SRID=4326;POINT(-0.480086583878506 51.3527387588732)
1140 | -0.47025 | 51.424 | substation | 275000 |  | Laleham Substation |  |  | SRID=4326;POINT(-0.470251906788813 51.4239708265765)
1141 | -1.0773 | 51.3363 | substation | 400000;132000 |  | Bramley Substation | National Grid |  | SRID=4326;POINT(-1.07728018896856 51.3362920118628)
1142 | -0.88188 | 51.2509 | substation | 400000;132000 |  | Fleet Substation |  |  | SRID=4326;POINT(-0.881880231674925 51.2508673216506)
1143 | -0.34336 | 51.6609 | substation | 400000;275000;132000 |  | Elstree Substation |  |  | SRID=4326;POINT(-0.343359022249736 51.6608620114616)
1144 | -0.50305 | 51.9363 | substation | 400000 |  | Sundon Substation |  |  | SRID=4326;POINT(-0.503048808236193 51.9363284348258)
1145 | -1.2593 | 51.6256 | substation |  |  | Didcot Substation | National Grid |  | SRID=4326;POINT(-1.25928582897467 51.6255978023861)
1146 | -1.2678 | 51.6257 | substation | 400000 |  | Electric Sub Station |  |  | SRID=4326;POINT(-1.26782485612049 51.6256901783263)
1147 | -0.90723 | 51.9264 | substation | 400000;132000 |  | East Claydon Substation |  |  | SRID=4326;POINT(-0.90722829279032 51.9264055510207)
1148 | -0.65605 | 51.6649 | substation | 400000;132000 |  | Mop End Substation |  |  | SRID=4326;POINT(-0.65604760574738 51.6648724336482)
1149 | -2.9691 | 51.1173 | substation | 275000;132000 |  |  | EDF |  | SRID=4326;POINT(-2.96911246753645 51.1173419121127)
1150 | -3.1326 | 51.2062 | substation | 275000 |  |  |  |  | SRID=4326;POINT(-3.13256207692424 51.2061740479979)
1151 | 4.9755 | 45.6743 | substation | 400000;225000;63000 |  | Poste électrique de Mions | RTE |  | SRID=4326;POINT(4.97553717362038 45.6743479769561)
1152 | 5.1226 | 45.6622 | substation | 400000;63000 |  | Poste électrique du Chaffard | RTE |  | SRID=4326;POINT(5.12257262482229 45.6621700963987)
1153 | 5.0233 | 45.8385 | substation | 400000;225000;63000 |  | Poste électrique de La Boisse | RTE |  | SRID=4326;POINT(5.02327540050214 45.8384914565823)
1154 | 5.2597 | 45.7958 | substation | 400000;225000;63000 |  | Poste d'interconnection de Saint-Vulbas | RTE |  | SRID=4326;POINT(5.25969059306217 45.7957588424537)
1155 | 6.028 | 45.4708 | substation | 400000;225000;63000 |  | Poste Électrique de Grande-Île | RTE |  | SRID=4326;POINT(6.02801346336941 45.4707795266103)
1156 | 41.206 | 37.0258 | substation | [5 empty] | SRID=4326;POINT(41.2060178127827 37.0258020923633)
1157 | 40.9406 | 36.5749 | substation |  |  | Electrical substation |  |  | SRID=4326;POINT(40.9405561836619 36.5748900551182)
1158 | 42.128 | 36.9461 | substation | [5 empty] | SRID=4326;POINT(42.1279828249824 36.9460697615983)
1159 | 16.6794 | 47.2314 | substation | 400000;120000 |  | Szombathely 400/120 kV alállomás |  | Szombathely | SRID=4326;POINT(16.6793664386655 47.2313582991248)
1160 | 7.29 | 47.0677 | substation | [5 empty] | SRID=4326;POINT(7.28999633153473 47.0677424191337)
1161 | 6.1637 | 47.6529 | substation |  |  | Poste électrique de Pusy |  |  | SRID=4326;POINT(6.1637279923272 47.6528851911399)
1162 | 6.8479 | 47.5074 | substation | 225000 |  | Poste électrique de Étupes |  |  | SRID=4326;POINT(6.847865932068 47.5073931630636)
1163 | 5.2899 | 47.9235 | substation | 225000 |  | Poste électrique de Rolampont |  |  | SRID=4326;POINT(5.28987583171357 47.9234720839158)
1164 | 16.6713 | 57.4147 | plant |  |  | Oskarshamns kärnkraftverk | OKG Aktiebolag | OKG | SRID=4326;POINT(16.6713070051113 57.4147355573687)
1165 | 16.6581 | 57.4163 | substation | 400000 |  |  |  |  | SRID=4326;POINT(16.6581112142058 57.4162733498865)
1166 | 5.7741 | 49.3075 | substation | 225000;63000;20000 |  | Poste Electrique de Landres | RTE |  | SRID=4326;POINT(5.77413457453064 49.3075122783249)
1167 | 5.8323 | 43.6909 | substation | 400000;225000 |  | Poste électrique de Boutre | RTE |  | SRID=4326;POINT(5.83232360854496 43.6909043969933)
1168 | 5.9728 | 43.1578 | substation | 225000;63000 |  | Poste électrique de Caudon | RTE |  | SRID=4326;POINT(5.97276000557445 43.1578230960344)
1169 | 5.343 | 43.4467 | substation | 400000;225000 |  | Poste électrique de Cabriès Realtor | RTE |  | SRID=4326;POINT(5.34304391214955 43.4467496416303)
1170 | 5.3213 | 43.4437 | substation | 225000;25000 |  | Sous-station RFF de Réaltor | SNCF |  | SRID=4326;POINT(5.32126307690396 43.4436759593661)
1171 | 6.0225 | 43.2763 | substation | 400000;225000 |  | Poste électrique de Neoules | RTE |  | SRID=4326;POINT(6.02248420863156 43.276315012379)
1172 | 6.4751 | 43.5101 | substation | 225000;63000 |  | Poste électrique de Trans en Provence | RTE |  | SRID=4326;POINT(6.47514885205319 43.5100696565147)
1173 | 6.1126 | 43.4359 | substation | 225000;63000 |  | Poste électrique de Vins | RTE |  | SRID=4326;POINT(6.11255583705278 43.4358845490015)
1174 | 24.6993 | 59.2436 | substation | 330000;220000;110000;35000;10000 |  | Kiisa alajaam | Elering;Elektrilevi |  | SRID=4326;POINT(24.6992900105194 59.2435665065097)
1175 | 25.53 | 58.8771 | substation | 330000;110000;35000;10000 |  | Paide alajaam | Elering;Elektrilevi |  | SRID=4326;POINT(25.5299886738133 58.8771109772942)
1176 | 24.6704 | 58.4289 | substation | 330000;110000 |  | Sindi alajaam | Elering;Elektrilevi |  | SRID=4326;POINT(24.6703561095255 58.4288933795457)
1177 | 26.3301 | 59.352 | substation | 330000;110000;35000;10000 |  | Rakvere alajaam | Elering;Elektrilevi |  | SRID=4326;POINT(26.3300561179348 59.3519935706955)
1178 | 27.0661 | 59.3689 | substation | 330000;220000;110000;10000 |  | Püssi alajaam | Elering;Elektrilevi |  | SRID=4326;POINT(27.066071653595 59.3689387218931)
1179 | 27.904 | 59.2685 | substation | 330000 |  | Eesti EJ alajaam | Elering |  | SRID=4326;POINT(27.9039823740351 59.268521495195)
1180 | 26.691 | 58.3794 | substation | 330000;110000;35000;15000;10000 | 50 | Tartu alajaam | Elering;Elektrilevi |  | SRID=4326;POINT(26.6909671827113 58.3794496547687)
1181 | 28.3707 | 57.8286 | substation | 330000;110000 |  | ОРУ-330кВ |  |  | SRID=4326;POINT(28.37073815961 57.828569917596)
1182 | 25.4616 | 57.5271 | substation | 330000;110000;20000;6000 |  | Valmiera |  |  | SRID=4326;POINT(25.4615619009615 57.5270943148668)
1183 | 26.1774 | 57.8477 | substation | 330000;110000;35000;10000 |  | Tsinguliina alajaam | Elering;Elektrilevi |  | SRID=4326;POINT(26.1773888600229 57.8476619498095)
1184 | 28.166 | 57.7618 | substation | 330000;110000;10000 | 50 | ПС-102 "Великорецкая" 330/110/10 кВ |  | ПС-102 | SRID=4326;POINT(28.1659820878861 57.7618328661069)
1185 | 28.6112 | 59.4073 | substation |  |  | ПС Кингисеппская |  |  | SRID=4326;POINT(28.6111969204016 59.4073301049379)
1186 | 28.1195 | 59.3572 | substation | 330000;110000 |  | Balti EJ alajaam | Elering |  | SRID=4326;POINT(28.1195380997012 59.3571835035028)
1187 | 25.0412 | 59.3608 | substation | 330000;110000;10000 |  | Aruküla 330kV alajaam | Elering;Elektrilevi |  | SRID=4326;POINT(25.041172360752 59.3607746722429)
1188 | 24.5595 | 59.3839 | substation | 330000;110000;20000 |  | Harku ajajaam | Elering;Elektrilevi |  | SRID=4326;POINT(24.5595434474774 59.3839023272943)
1189 | 5.3847 | 43.6931 | substation | 225000;63000 |  | Poste électrique de Sainte-Estève |  |  | SRID=4326;POINT(5.38466321683166 43.6931421539574)
1190 | 5.101 | 43.6735 | substation | 225000;63000 |  | Poste électrique de Roquerousse | RTE |  | SRID=4326;POINT(5.10104105402107 43.67350353105)
1191 | 5.7748 | 43.7836 | substation | 63000;150000;225000 |  | Poste électrique de Saint-Tulle | RTE |  | SRID=4326;POINT(5.77481325409912 43.7835587051991)
1192 | 5.1158 | 43.6324 | substation | 225000 |  | Poste électrique de Salon | RTE |  | SRID=4326;POINT(5.11576363574557 43.632436853015)
1193 | 5.7755 | 43.789 | substation | 225000 |  |  |  |  | SRID=4326;POINT(5.77547387027649 43.7890434347735)
1194 | 7.1916 | 43.8031 | substation | 400000;225000 |  | Poste électrique de Le Broc-Carros | RTE |  | SRID=4326;POINT(7.19160531800958 43.8030979891771)
1195 | 6.8359 | 43.5951 | substation | 400000;225000 |  | Poste électrique du Blançon | RTE |  | SRID=4326;POINT(6.83586333736676 43.595069384348)
1196 | 5.0187 | 43.8267 | substation | 225000;63000 |  | Poste électrique du Plan d'Orgon | RTE |  | SRID=4326;POINT(5.01873360975183 43.826656743059)
1197 | 11.4156 | 59.1239 | substation | 420000 |  | Halden | Statnett |  | SRID=4326;POINT(11.4156464682457 59.123924666859)
1198 | 12.2173 | 58.294 | substation | 400000 |  | Trollhättan | Statnett |  | SRID=4326;POINT(12.2172884090817 58.2939686898707)
1199 | 2.3567 | 45.394 | substation | 225000;90000 |  |  | RTE |  | SRID=4326;POINT(2.35666314805813 45.3940449612513)
1200 | 2.3662 | 45.3907 | substation | 225000 |  |  | SHEM |  | SRID=4326;POINT(2.36618933379803 45.3907349592017)
1201 | 2.4979 | 45.413 | substation | 225000 |  |  | EDF |  | SRID=4326;POINT(2.49786318597064 45.4129871362406)
1202 | 4.6259 | 49.9057 | substation | 400000;225000 |  | Poste électrique des Mazures | RTE |  | SRID=4326;POINT(4.62587451486967 49.9056849915217)
1203 | 4.6132 | 49.9256 | substation | 400000;13000 |  | Poste électrique de Revin | EDF |  | SRID=4326;POINT(4.61322158257385 49.9256066037705)
1204 | 5.8334 | 43.8501 | substation | 225000 |  |  | EDF |  | SRID=4326;POINT(5.83344866867695 43.850145332062)
1205 | 5.9242 | 43.921 | substation | 225000 |  | Poste électrique d'Oraison | RTE |  | SRID=4326;POINT(5.92415580711786 43.9210486154339)
1206 | 6.0031 | 44.0743 | substation | 225000;63000 |  | Poste électrique de Saint-Auban | RTE |  | SRID=4326;POINT(6.00308543666883 44.0742862257517)
1207 | 6.1366 | 44.5783 | substation | 225000;63000 |  | Poste de Grisolles | RTE |  | SRID=4326;POINT(6.13656590742022 44.5783427644187)
1208 | 5.9213 | 44.2126 | substation | 225000;63000;20000 |  | Poste électrique de Sisteron | RTE |  | SRID=4326;POINT(5.92133487899014 44.2125897942041)
1209 | 6.2678 | 44.4694 | substation | 225000;63000 |  | Poste électrique de Serre-Ponçon | RTE |  | SRID=4326;POINT(6.2678112425149 44.469412424346)
1210 | 7.577 | 47.5033 | substation | 220000 | 50 | Froloo |  |  | SRID=4326;POINT(7.57701135330165 47.5033280499313)
1211 | 7.8622 | 47.4723 | substation |  |  | Ormalingen |  |  | SRID=4326;POINT(7.86215830142625 47.4722582657546)
1212 | 2.6774 | 43.241 | substation | 400000 |  | Poste électrique de La Gaudière | EDF |  | SRID=4326;POINT(2.6774051298364 43.241047783343)
1213 | 3.7162 | 43.6327 | substation | 400000;225000 |  | Poste électrique de Tamareau | RTE |  | SRID=4326;POINT(3.71616501738808 43.6326604786841)
1214 | 4.6428 | 44.015 | substation | 400000;225000 |  | Poste électrique de Tavel |  |  | SRID=4326;POINT(4.6428498758706 44.014975406148)
1215 | 2.7404 | 44.8289 | substation | 225000 |  | Poste électrique de Sarrans | EDF |  | SRID=4326;POINT(2.74042229904133 44.82886259942)
1216 | 8.4333 | 47.2712 | substation |  |  | Umspannwerk Obfelden |  |  | SRID=4326;POINT(8.4332861035332 47.2711551673282)
1217 | 7.1878 | 43.7188 | substation | 225000;150000;63000 |  | Poste électrique de Lingostière | RTE |  | SRID=4326;POINT(7.18784899021885 43.7187569054852)
1218 | 11.167 | 43.8489 | substation | 380000 |  | Calenzano | Terna |  | SRID=4326;POINT(11.1670038806186 43.848919138478)
1219 | 11.052 | 44.1224 | substation | 380000 |  | Bargi | Terna |  | SRID=4326;POINT(11.0519655418378 44.1223602581962)
1220 | 4.7193 | 45.5428 | substation | 400000;225000 |  | Poste électrique de Échalas | RTE |  | SRID=4326;POINT(4.71932344513388 45.5427691021147)
1221 | 4.7612 | 45.4093 | substation | 400000 |  | Poste électrique de Saint-Alban Saint-Maurice | RTE |  | SRID=4326;POINT(4.76121591953443 45.4093320130611)
1222 | 4.7152 | 44.3297 | substation | 400000;225000 |  | Poste électrique de Le Tricastin | RTE |  | SRID=4326;POINT(4.71518262175312 44.3296856128335)
1223 | 4.7234 | 44.6324 | substation | 400000 |  | Poste électrique de Coulange | RTE |  | SRID=4326;POINT(4.72343840096195 44.6324128331415)
1224 | 4.6899 | 45.8188 | substation | 400000;225000;63000 |  | Poste électrique de Charpenay | RTE |  | SRID=4326;POINT(4.68992863396612 45.818783045723)
1225 | 4.9281 | 45.0192 | substation | 400000;225000;63000 |  | Poste électrique de Beaumont Monteux | RTE |  | SRID=4326;POINT(4.92805499306097 45.0192244531044)
1226 | -0.43553 | 45.0688 | substation | 400000;225000;63000 |  | Poste électrique de Cubnezais | RTE |  | SRID=4326;POINT(-0.435529565324546 45.0687601381087)
1227 | 7.5711 | 45.0981 | substation | 220000 |  | Pianezza | Terna |  | SRID=4326;POINT(7.571146826777 45.0980691738642)
1228 | 7.6147 | 45.1017 | substation | 220000 |  | Torino Nord |  |  | SRID=4326;POINT(7.61470235095507 45.1016805500375)
1229 | 7.4415 | 44.9706 | substation | 380000 |  | Piossasco | Terna |  | SRID=4326;POINT(7.44146996946434 44.9705973654129)
1230 | 7.7254 | 45.2066 | substation | 380000 |  | Leinì | Terna |  | SRID=4326;POINT(7.72541057576008 45.2066059813202)
1231 | 7.936 | 45.2328 | substation | 380000 |  | Rondissone | Terna |  | SRID=4326;POINT(7.93595375473599 45.2327781113073)
1232 | 7.9004 | 45.1857 | plant |  |  | Centrale Termoelettrica di Chivasso | EdiPower |  | SRID=4326;POINT(7.90043164168398 45.1857226928897)
1233 | 7.0085 | 45.1623 | generator |  |  | Centrale Idroelettrica Enel | Enel Produzione |  | SRID=4326;POINT(7.00849043486282 45.1623272230798)
1234 | 4.7092 | 44.4955 | substation | 225000;63000 |  | Poste électrique de Châteauneuf-du Rhône | RTE |  | SRID=4326;POINT(4.70924779085312 44.4955463680073)
1235 | 4.7914 | 44.6746 | substation | 225000;63000 |  | Poste électrique de Logis-Neuf | RTE |  | SRID=4326;POINT(4.79139170712082 44.6746487621908)
1236 | 4.7881 | 44.676 | substation | 225000 |  |  | CNR |  | SRID=4326;POINT(4.7880874372317 44.6759875431911)
1237 | 4.9763 | 45.0014 | substation | 225000;25000 |  | Sous-station RFF de Chambaud | SNCF |  | SRID=4326;POINT(4.97631034285839 45.0014025951353)
1238 | 4.7353 | 44.3034 | substation |  |  | Poste électrique de Bolène | RTE |  | SRID=4326;POINT(4.73529367468443 44.3034220488211)
1239 | 4.9271 | 44.918 | substation | 225000;63000;20000 |  |  | RTE |  | SRID=4326;POINT(4.92709832289523 44.9179844077068)
1240 | 4.9459 | 44.7002 | substation | 225000;25000 |  | Poste électrique de Chabrillan | SNCF |  | SRID=4326;POINT(4.94589980972596 44.700204193446)
1241 | 7.5923 | 45.7437 | substation | 220000 |  | Chatillon Centrale | Compagnia Valdostana Acque |  | SRID=4326;POINT(7.59229256545262 45.7437188793545)
1242 | 7.6672 | 45.7198 | substation | 220000 |  | Montjovet centrale | Compagnia Valdostana Acque |  | SRID=4326;POINT(7.66724508174012 45.7197829760778)
1243 | 7.3332 | 45.8249 | substation | 220000 |  | Valpelline G2 | Compagnia Valdostana Acque |  | SRID=4326;POINT(7.33324718646476 45.8249215134578)
1244 | 7.75 | 45.1636 | substation | 132000 |  | Acea Electrabel | Acea Energia |  | SRID=4326;POINT(7.7499980338201 45.1635844672022)
1245 | 7.6475 | 47.092 | substation |  |  | Bickingen |  |  | SRID=4326;POINT(7.64751154124202 47.0920396854823)
1246 | 7.282 | 46.9724 | substation | 220000 | 50 | Mühleberg/Ost | BKW |  | SRID=4326;POINT(7.28198449499088 46.9724255946384)
1247 | 7.2492 | 46.1855 | substation |  |  | Chamoson |  |  | SRID=4326;POINT(7.24916195430484 46.1854640847191)
1248 | 7.2733 | 46.4916 | substation |  |  | Gstaad |  |  | SRID=4326;POINT(7.27328369227846 46.4915770610742)
1249 | 6.0696 | 45.0031 | substation | 225000 |  | Poste électrique de Pont-Escoffier | RTE |  | SRID=4326;POINT(6.06956886794138 45.0030517032291)
1250 | 5.9086 | 44.8163 | substation | 225000 |  | Poste électrique du Sautet | RTE |  | SRID=4326;POINT(5.90857078032748 44.8163148029928)
1251 | 5.6626 | 44.951 | substation | 225000 |  | Poste électrique de Sinard | RTE |  | SRID=4326;POINT(5.66257466266311 44.9509763640807)
1252 | 7.7855 | 44.8757 | substation | 380000 |  | Casanova | Terna |  | SRID=4326;POINT(7.78554866487258 44.8756537438313)
1253 | 7.7376 | 44.8594 | substation | 220000 |  | Teksid Carmagnola | Fiat |  | SRID=4326;POINT(7.73764272101288 44.8594274853271)
1254 | 15.0005 | 41.937 | plant |  |  | Centrale a Ciclo Combinato Sorgenia |  |  | SRID=4326;POINT(15.0004557764616 41.937040203934)
1255 | 14.964 | 41.8208 | substation | 380000 |  | Larino | Terna |  | SRID=4326;POINT(14.9640036871951 41.8208134859429)
1256 | 16.0276 | 39.9898 | substation | 380000 |  | Laino | Terna |  | SRID=4326;POINT(16.0276448081489 39.9897564177955)
1257 | 16.2024 | 40.269 | substation | 380000 |  | Aliano |  |  | SRID=4326;POINT(16.2023909695626 40.2689551131597)
1258 | 16.0256 | 39.9643 | substation | 220000 |  | Rotonda |  |  | SRID=4326;POINT(16.0255658597674 39.9643048494053)
1259 | 16.0213 | 39.9822 | substation | 220000 |  | Mercure | Enel Produzione |  | SRID=4326;POINT(16.0213290633078 39.9821631177483)
1260 | 10.9014 | 44.851 | substation | 380000 |  | Carpi Fossoli | Terna |  | SRID=4326;POINT(10.9014486515526 44.8510411366489)
1261 | 9.8701 | 45.0705 | substation | 380000 |  | Caorso | Terna |  | SRID=4326;POINT(9.87010792847959 45.0705366832226)
1262 | 3.9859 | 44.479 | substation | 225000 |  | Poste électrique de Pied-de-Borne | RTE |  | SRID=4326;POINT(3.98594648922669 44.478980743785)
1263 | 9.0007 | 40.2445 | substation | 220000 |  | Ottana | Enel Distribuzione |  | SRID=4326;POINT(9.00069092133366 40.2444954829188)
1264 | 9.1402 | 40.1273 | substation | 150000 |  | Taloro 2 | Enel Produzione |  | SRID=4326;POINT(9.14015556574393 40.1272858622314)
1265 | 4.7868 | 45.5719 | substation | 225000 |  | Poste électrique de Givors 2 | RTE |  | SRID=4326;POINT(4.78676562995686 45.5719192677231)
1266 | 4.7823 | 45.5757 | substation | 225000;63000;20000 |  | Poste électrique de Givors 1 | RTE |  | SRID=4326;POINT(4.782332950508 45.575667191261)
1267 | 4.9061 | 45.7164 | substation |  |  | Poste électrique de Vénissieux | RTE |  | SRID=4326;POINT(4.90608286630269 45.7163929128058)
1268 | 4.8445 | 45.7202 | substation | 225000;63000;20000 |  | Poste électrique de La Mouche | RTE |  | SRID=4326;POINT(4.84446742851667 45.7202384677141)
1269 | 4.7732 | 46.2881 | substation | 225000;63000 |  | Poste électrique de Mâcon | RTE |  | SRID=4326;POINT(4.77322790176555 46.2880708793263)
1270 | 4.1377 | 48.3471 | substation | 400000 |  | Poste électrique de Creney-prés-Troyes 400kV | RTE |  | SRID=4326;POINT(4.13769569646899 48.3471169496279)
1271 | 4.711 | 46.6296 | substation | 400000;225000 |  | Poste électrique de Grosne | RTE |  | SRID=4326;POINT(4.71101014165001 46.6295782930045)
1272 | 3.7409 | 47.8865 | substation | [5 empty] | SRID=4326;POINT(3.7409385047728 47.8865075755534)
1273 | 3.9183 | 48.5199 | substation | 400000 |  | Poste électrique de Méry-sur-Seine |  |  | SRID=4326;POINT(3.91831076085691 48.5198802290011)
1274 | 3.4792 | 48.0977 | substation |  |  | Poste électrique de Villechétive |  |  | SRID=4326;POINT(3.47923557725442 48.0977458478764)
1275 | 4.2406 | 49.2015 | substation | 400000;225000 |  | Vesle | RTE |  | SRID=4326;POINT(4.24055314711579 49.2015186608785)
1276 | 4.5729 | 49.8275 | substation | 400000 |  | Poste électrique de Lonny | RTE |  | SRID=4326;POINT(4.57287205721567 49.8274748631694)
1277 | 5.7919 | 49.483 | substation | 400000;225000;63000 |  | Poste électrique de Moulaine | RTE |  | SRID=4326;POINT(5.79186808234052 49.4830282832619)
1278 | 6.0976 | 48.8573 | substation | 400000;225000 |  | Poste électrique de Bezaumont | RTE |  | SRID=4326;POINT(6.09758491560505 48.8572860170377)
1279 | 7.5265 | 48.6118 | substation | 400000;225000 |  | Poste électrique de Marlenheim | RTE |  | SRID=4326;POINT(7.52645199543691 48.6118490187113)
1280 | 6.1125 | 48.6108 | substation | 400000 |  | Poste électrique de Neuves Maisons |  |  | SRID=4326;POINT(6.11251447608064 48.610773244674)
1281 | 6.0813 | 48.52 | substation | 400000 |  | Poste électrique de Houdreville | RTE |  | SRID=4326;POINT(6.08128430834962 48.5200093709248)
1282 | 7.0894 | 48.7672 | substation | 225000;63000 |  | Poste électrique de Bergholz | RTE |  | SRID=4326;POINT(7.08942792359064 48.7672095004186)
1283 | 6.7326 | 43.4374 | substation | 225000;63000;20000 |  | Poste électrique de Fréjus | RTE |  | SRID=4326;POINT(6.73262652574334 43.4374204456434)
1284 | 7.519 | 48.3569 | substation | 400000;225000 |  | Scheer | RTE |  | SRID=4326;POINT(7.51904829073698 48.356856589434)
1285 | 7.5558 | 47.9071 | substation | 400000 |  | Poste électrique de Fessenheim | RTE |  | SRID=4326;POINT(7.55576607235773 47.9071208317788)
1286 | 3.9351 | 49.9737 | substation | 400000;225000;63000 |  | Poste électrique de La Capelle | RTE |  | SRID=4326;POINT(3.93513376709239 49.9736712076929)
1287 | 3.2907 | 50.2965 | substation | 400000;225000;90000 |  | Poste électrique de Mastaing | RTE |  | SRID=4326;POINT(3.29074536822548 50.2964808087052)
1288 | 3.0823 | 50.5248 | substation | 400000;225000 |  | Poste électrique de Avelin | RTE |  | SRID=4326;POINT(3.08228058296796 50.5248404349903)
1289 | 3.4692 | 50.7826 | substation | 380000 |  | 380kV Avelgem | Elia |  | SRID=4326;POINT(3.46924549695601 50.7825680850916)
1290 | 2.8949 | 50.6443 | substation | 400000;225000 |  | Poste électrique de Weppes | RTE |  | SRID=4326;POINT(2.89494915177126 50.6443374109817)
1291 | 2.8963 | 50.6455 | substation | 225000;25000 |  | Sous-station SNCF de Weppes | SNCF |  | SRID=4326;POINT(2.89627485320686 50.6454938717071)
1292 | 2.8857 | 50.3367 | substation | 400000;225000;90000 |  | Poste électrique de Gavrelle | RTE |  | SRID=4326;POINT(2.88571277574957 50.3367368410708)
1293 | 2.6384 | 50.1797 | substation | 400000 |  | Poste électrique de Chevallet | RTE |  | SRID=4326;POINT(2.63837078817221 50.1796629230806)
1294 | 7.9361 | 45.2358 | substation | 380000 |  | Laboratori Cesi Chivasso | Cesi |  | SRID=4326;POINT(7.93610045189747 45.2358114084559)
1295 | 8.1945 | 45.2508 | substation | 380000 |  | Trino Centrale | Enel Produzione |  | SRID=4326;POINT(8.19445691460751 45.2508112143872)
1296 | 7.9047 | 45.1851 | substation | 380000 |  | Chivasso Termica 380kV | EdiPower |  | SRID=4326;POINT(7.90466348181257 45.1850897669075)
1297 | 8.7466 | 45.5184 | substation | 380000 |  | Turbigo | Edipower |  | SRID=4326;POINT(8.74656731523851 45.518429928883)
1298 | 9.8843 | 44.107 | substation | 380000 |  | La Spezia | Terna |  | SRID=4326;POINT(9.88425296212618 44.1069855053939)
1299 | 10.4872 | 43.5511 | substation | 380000 |  | Acciaiolo |  |  | SRID=4326;POINT(10.4871826030516 43.5511111471086)
1300 | 8.895 | 44.9908 | substation | 380000 | 50 | Castelnuovo | Terna |  | SRID=4326;POINT(8.89495727531046 44.990833572311)
1301 | 8.8847 | 44.7056 | substation | 380000 |  | Vignole | Terna |  | SRID=4326;POINT(8.88465397814371 44.7056010642383)
1302 | 10.6983 | 43.8388 | substation | 380000 |  | Stazione elettrica Marginone | Terna |  | SRID=4326;POINT(10.6982640243649 43.8387595876248)
1303 | 7.7893 | 44.4627 | substation | 380000 |  | Magliano | Terna |  | SRID=4326;POINT(7.78926005271754 44.4627162062746)
1304 | 8.4284 | 44.2761 | substation | 380000 |  | Vado Termica | Tirreno Power |  | SRID=4326;POINT(8.42836762458812 44.2761297113965)
1305 | 7.3916 | 44.2285 | substation | 380000 |  | Entracque | Enel Produzione |  | SRID=4326;POINT(7.39159514533174 44.2284964742804)
1306 | 9.8749 | 44.1104 | substation | 380000 |  | Spezia Centrale | Enel Produzione |  | SRID=4326;POINT(9.87489898970815 44.1104480185621)
1307 | 11.7606 | 42.1288 | substation | 380000 |  | Torrevaldiga Nord | Enel Produzione |  | SRID=4326;POINT(11.7606186109162 42.1288485298989)
1308 | 11.7997 | 42.165 | substation | 380000 |  | Aurelia |  | 21.311 | SRID=4326;POINT(11.7997451890753 42.1650040553242)
1309 | 11.8166 | 42.1359 | substation | 380000 |  | Santa Lucia |  |  | SRID=4326;POINT(11.8166109568132 42.1358805416042)
1310 | 11.7636 | 42.1252 | substation | 380000 |  | Tirreno Power Torrevaldaliga |  |  | SRID=4326;POINT(11.7635655761654 42.1251756157939)
1311 | 9.7018 | 45.0927 | substation | 380000 |  | San Rocco Po | Terna |  | SRID=4326;POINT(9.70176819102121 45.0926728719084)
1312 | 9.6357 | 45.2258 | substation | 380000 |  | Turano centrale | Sorgenia |  | SRID=4326;POINT(9.63571221534454 45.2258240293839)
1313 | 9.2891 | 45.5546 | substation | 380000 |  | Brugherio - Smistamento elettrico TERNA | Terna |  | SRID=4326;POINT(9.28905984003518 45.5545922847392)
1314 | 9.4384 | 45.3331 | substation | 380000 |  | Tavazzano Centrale | E.On |  | SRID=4326;POINT(9.43841355055364 45.3331485759371)
1315 | 9.4528 | 45.6565 | substation | 380000 |  | Verderio | Terna |  | SRID=4326;POINT(9.45282652212405 45.656486610488)
1316 | 9.5066 | 45.5103 | substation | 380000 |  | Cassano | A2A |  | SRID=4326;POINT(9.50663194314378 45.5102671744513)
1317 | 10.508 | 45.415 | substation | 380000 |  | Lonato | Terna |  | SRID=4326;POINT(10.5080393140218 45.4150472720496)
1318 | 10.9053 | 45.2977 | substation | 380000 |  | Nogarole Rocca | Terna |  | SRID=4326;POINT(10.9053151238495 45.2977067628813)
1319 | 9.1711 | 45.6129 | substation | 380000 |  | Bovisio | Terna |  | SRID=4326;POINT(9.17105031258494 45.6129456662024)
1320 | 8.9819 | 45.6534 | substation | 380000 |  | Cislago | Terna |  | SRID=4326;POINT(8.98189581740302 45.6534070328465)
1321 | 9.2961 | 45.7471 | substation | 380000 |  | Bulciago | Terna |  | SRID=4326;POINT(9.29606860542981 45.747071416276)
1322 | 8.9718 | 45.0277 | substation | 380000 |  | Voghera | Voghera Energia |  | SRID=4326;POINT(8.97175907075323 45.0277479176178)
1323 | 11.1435 | 45.0587 | substation | 380000 |  | Ostiglia | Terna |  | SRID=4326;POINT(11.1435231064696 45.058666110354)
1324 | 11.5865 | 44.8789 | substation | 380000 |  | Ferrara Nord | Terna |  | SRID=4326;POINT(11.5864819845078 44.8788538372592)
1325 | 9.0923 | 45.5383 | substation | 380000 |  | Ospiate | Terna |  | SRID=4326;POINT(9.09233781744276 45.5383303100406)
1326 | 8.6681 | 45.7367 | substation | 380000 |  | Mercallo | Terna |  | SRID=4326;POINT(8.6680921307917 45.736727354333)
1327 | 9.0592 | 45.4676 | substation | 380000 |  | Baggio | Terna |  | SRID=4326;POINT(9.05924785644328 45.46764388735)
1328 | 11.3001 | 45.3816 | substation | 380000 |  | Dugale | Terna |  | SRID=4326;POINT(11.3000716955976 45.3815712372956)
1329 | 9.7942 | 45.1543 | substation | 380000 |  | Maleo | Terna |  | SRID=4326;POINT(9.79423071253104 45.1542553097923)
1330 | 10.1936 | 45.4914 | substation | 380000 |  | Flero | GRTN/Terna |  | SRID=4326;POINT(10.1935739671582 45.4913794751269)
1331 | 10.9132 | 45.178 | substation | 380000 |  | Mantova | Terna |  | SRID=4326;POINT(10.9131603196799 45.1779808533725)
1332 | 9.82 | 45.6712 | substation | 380000 |  | Gorlago | Terna |  | SRID=4326;POINT(9.82000021539792 45.6712254272483)
1333 | 9.6005 | 45.5777 | substation | 380000 |  | Ciserano | Terna |  | SRID=4326;POINT(9.60051325842573 45.5777274662789)
1334 | 9.9573 | 45.1834 | substation | 380000 |  | Cremona | Terna |  | SRID=4326;POINT(9.95732424576229 45.1833736011311)
1335 | 9.8977 | 45.541 | substation | 380000 |  | Chiari | Terna |  | SRID=4326;POINT(9.89771254299399 45.5409550299169)
1336 | 10.1065 | 45.5381 | substation | 380000 | 50 | Travagliato | Terna |  | SRID=4326;POINT(10.1064620148435 45.5380905948724)
1337 | 8.9029 | 45.8141 | substation | 380000 |  | Cagno | Terna |  | SRID=4326;POINT(8.90288772641393 45.8140757040327)
1338 | 9.1318 | 45.3447 | substation | 380000 |  | Lacchiarella | Terna |  | SRID=4326;POINT(9.13177630431285 45.3447181616629)
1339 | 9.515 | 45.1407 | substation | 380000 |  | Chignolo Po | Terna |  | SRID=4326;POINT(9.51496283796084 45.14072217387)
1340 | 10.3439 | 46.1726 | substation | 380000 |  | Stazione Primaria di Edolo | Enel Produzione |  | SRID=4326;POINT(10.3439168171558 46.1726314422943)
1341 | 8.9517 | 45.1126 | substation | 380000 |  | Pieve Albignola | Terna |  | SRID=4326;POINT(8.95167027605289 45.1126262486231)
1342 | 9.7091 | 45.0562 | substation | 380000 |  | Piacenza | Edipower |  | SRID=4326;POINT(9.7091152975535 45.0562109905624)
1343 | 9.4925 | 45.0868 | substation | 380000 |  | La Casella | Terna |  | SRID=4326;POINT(9.49247003892494 45.0868208767142)
1344 | 9.942 | 45.148 | substation | 380000 |  | Isp Cremona |  |  | SRID=4326;POINT(9.94198365265735 45.1480467473258)
1345 | 9.4802 | 45.0917 | substation | 380000 |  | La Casella centrale | Enel Produzione |  | SRID=4326;POINT(9.48019104422928 45.0916806224658)
1346 | 11.1385 | 45.0597 | substation | 380000 |  | Ostiglia centrale | E.On |  | SRID=4326;POINT(11.1385206977341 45.0597464048322)
1347 | 8.8652 | 45.0999 | substation | 380000 |  | Ferrera Erbognone | Enipower |  | SRID=4326;POINT(8.8652056943837 45.0998996839661)
1348 | 12.1142 | 45.401 | substation | 380000 |  | Dolo | Terna |  | SRID=4326;POINT(12.1141925945982 45.4009816685234)
1349 | 11.9498 | 45.3871 | substation | 380000;220000;132000 |  | Stazione elettrica di Camin | Terna |  | SRID=4326;POINT(11.9497847514864 45.3871334908818)
1350 | 13.2339 | 45.7837 | substation | 380000 |  | Planais | Terna |  | SRID=4326;POINT(13.2338603209362 45.7836942403324)
1351 | 13.1307 | 46.045 | substation | 380000 |  | Udine Ovest | Terna |  | SRID=4326;POINT(13.1307045639826 46.0450353669758)
1352 | 12.4822 | 44.957 | substation | 380000 |  | Porto Tolle | Enel Produzione |  | SRID=4326;POINT(12.4822370162596 44.9569675445066)
1353 | 12.1386 | 44.4283 | substation | 380000 |  | Stazione elettrica "Ravenna Canala" | Terna |  | SRID=4326;POINT(12.1386239655506 44.4282517844412)
1354 | 13.4716 | 45.8521 | substation | 380000 |  | Redipuglia | Terna |  | SRID=4326;POINT(13.4716209679519 45.8521105268562)
1355 | 13.5478 | 45.7976 | substation | 380000 |  | Monfalcone sezione 1 400 | A2A |  | SRID=4326;POINT(13.5477752284245 45.7976078547696)
1356 | 12.4882 | 45.7205 | substation | 380000 |  | Salgareda | Terna |  | SRID=4326;POINT(12.4881753946129 45.7204834811144)
1357 | 12.2479 | 45.4295 | substation | 380000 |  | Fusina Termica sezione 1 400 | Enel Produzione |  | SRID=4326;POINT(12.2479402532284 45.4294844902454)
1358 | 12.1425 | 45.0502 | substation | 380000 |  | Adria Sud | Terna |  | SRID=4326;POINT(12.1425029831245 45.0501945250917)
1359 | 11.5713 | 45.6665 | substation | 380000;132000 |  | Sandrigo | Terna |  | SRID=4326;POINT(11.5712810495445 45.6665284784931)
1360 | 12.4637 | 45.9238 | substation | 380000 |  | Cordignano | Terna |  | SRID=4326;POINT(12.4637234700815 45.9238222294921)
1361 | 12.1942 | 45.5473 | substation | 380000 |  | Venezia Nord | Terna |  | SRID=4326;POINT(12.1942088196941 45.5473164427043)
1362 | 11.9294 | 45.3905 | substation | 380000 |  | RFX | Consorzio RFX |  | SRID=4326;POINT(11.9294069521427 45.3904791285868)
1363 | 10.4577 | 43.384 | substation | 380000 |  | Roselectra | Roselectra |  | SRID=4326;POINT(10.4576871061483 43.3839927083042)
1364 | 11.0554 | 43.8065 | substation | 380000 |  | Poggio a Caiano | Terna |  | SRID=4326;POINT(11.0554392713817 43.8065345192017)
1365 | 10.457 | 43.3858 | substation | 380000 |  | Rosen | Rosen |  | SRID=4326;POINT(10.4569995132182 43.3857720919148)
1366 | 11.6818 | 44.8354 | substation | 380000 |  | Stazione elettrica di Focomorto | Terna |  | SRID=4326;POINT(11.6817535209577 44.8354433368224)
1367 | 12.2652 | 44.4848 | substation | 380000 |  | Porto Corsini Sezione 1 | Enel Produzione |  | SRID=4326;POINT(12.2651948666199 44.4847514507737)
1368 | 11.1239 | 43.2901 | substation | 380000 |  | Pian della Speranza |  |  | SRID=4326;POINT(11.1238577748585 43.2901012870906)
1369 | 11.1507 | 43.7653 | substation | 380000 |  | Casellina | Terna |  | SRID=4326;POINT(11.1507193555989 43.765258202052)
1370 | 11.2216 | 43.7162 | substation | 380000 |  | Tavarnuzze |  |  | SRID=4326;POINT(11.2215921404708 43.7161979727707)
1371 | 11.4789 | 43.5646 | substation | 380000 |  | Santa Barbara | Enel Produzione |  | SRID=4326;POINT(11.4789037300519 43.564575659276)
1372 | 11.6016 | 42.3747 | substation | 380000 |  | Montalto | Terna |  | SRID=4326;POINT(11.6016232099137 42.374710203697)
1373 | 12.9558 | 43.7875 | substation | 380000 |  | Fano Entroterra | Terna |  | SRID=4326;POINT(12.9558288956243 43.7875027252225)
1374 | 12.5084 | 44.0127 | substation | 380000 |  | San Martino in XX | Terna |  | SRID=4326;POINT(12.5083686684406 44.0126813206416)
1375 | 11.0432 | 44.1167 | substation | 380000 |  | Centrale Bargi | Enel Produzione |  | SRID=4326;POINT(11.0431967321149 44.1167064857895)
1376 | 12.2327 | 44.4535 | substation | 380000 |  | Eni Power | Enipower |  | SRID=4326;POINT(12.2326898056613 44.4535163528555)
1377 | 12.866 | 41.7574 | substation | 380000 |  | Valmontone | Terna |  | SRID=4326;POINT(12.8659507138562 41.7574340520092)
1378 | 11.5388 | 42.3595 | substation | 380000 |  | Montalto centrale | Enel Produzione |  | SRID=4326;POINT(11.5388008096372 42.3594506483648)
1379 | 11.8294 | 42.3742 | substation | 380000 |  | Tuscania |  |  | SRID=4326;POINT(11.8294194109022 42.3741609213459)
1380 | 12.6876 | 42.5584 | substation | 380000 |  | Villavalle |  |  | SRID=4326;POINT(12.6876487682885 42.5583915512536)
1381 | 14.7713 | 40.6922 | substation | 220000 |  | Salerno Nord | Enel Distribuzione |  | SRID=4326;POINT(14.7713039698458 40.6922265619363)
1382 | 14.654 | 40.7618 | substation | 220000 |  | Nocera | Enel Distribuzione |  | SRID=4326;POINT(14.6540119800024 40.7617535157909)
1383 | 14.9832 | 40.6447 | substation | 380000 |  | Montecorvino | Terna |  | SRID=4326;POINT(14.9831526802162 40.6447169777862)
1384 | 2.8569 | 49.7953 | substation | 225000;63000 |  | Poste électrique de Pertain | RTE |  | SRID=4326;POINT(2.85693543499117 49.7953290081729)
1385 | 2.9381 | 49.6576 | substation | 400000;225000 |  | Poste électrique de Latena | RTE |  | SRID=4326;POINT(2.93814390319654 49.6576076576262)
1386 | 2.6624 | 48.9045 | substation | 400000;225000 |  | Poste électrique de Villevaudé | RTE |  | SRID=4326;POINT(2.66239540313642 48.9045166634855)
1387 | 2.7021 | 49.3607 | substation | 400000;25000 |  | Sous-station de La Herse | SNCF Reseau |  | SRID=4326;POINT(2.7021132903083 49.3607092202421)
1388 | 9.8871 | 46.1723 | substation | 220000 |  | Sondrio | Enel Produzione |  | SRID=4326;POINT(9.88708121143942 46.1723415297964)
1389 | 9.877 | 46.2688 | substation | 220000 |  | Lanzada | Enel Produzione |  | SRID=4326;POINT(9.87703098094956 46.2687763707778)
1390 | 14.1599 | 40.8343 | substation | 220000 |  | Astroni | Enel Distribuzione |  | SRID=4326;POINT(14.1599418803067 40.8343109850669)
1391 | 14.1085 | 40.8389 | substation | 220000 |  | Pozzuoli | Enel Distribuzione |  | SRID=4326;POINT(14.1085358932481 40.8389087123055)
1392 | 14.0975 | 40.9244 | substation | 380000 |  | Patria | Terna |  | SRID=4326;POINT(14.0974932643467 40.9244104322237)
1393 | 14.2253 | 40.856 | substation | 220000 |  | Arenella | Enel Distribuzione |  | SRID=4326;POINT(14.2252540086527 40.8560080709365)
1394 | 14.2278 | 40.9326 | substation | 220000 |  | Sant'Antimo | Enel Distribuzione |  | SRID=4326;POINT(14.2277885747961 40.9325686357142)
1395 | 14.2787 | 40.9491 | substation | 60000;220000 |  | Frattamaggiore | Enel Distribuzione |  | SRID=4326;POINT(14.2787120635115 40.9490935068442)
1396 | 6.358 | 45.2842 | substation | 250000;150000;63000;42000 |  | Poste électrique de Longefan | RTE |  | SRID=4326;POINT(6.3580224397334 45.2841968517802)
1397 | 6.3758 | 45.2709 | substation | 225000 |  | Sous-station électrique usine Rio Tinto Alcan |  |  | SRID=4326;POINT(6.37575534890085 45.2709010171433)
1398 | 6.4765 | 45.21 | substation | 225000;42000 |  | Poste électrique de Saint-Michel de Maurienne | RTE |  | SRID=4326;POINT(6.47651253736138 45.2100313447781)
1399 | 6.7122 | 45.2148 | substation | 225000;63000 |  | Poste électrique de Aussois | RTE |  | SRID=4326;POINT(6.71224844105875 45.2147584990645)
1400 | 2.259 | 49.2176 | substation | 400000;225000 |  | Poste électrique de Terrier | RTE |  | SRID=4326;POINT(2.25900627178098 49.2175806691533)
1401 | 1.0123 | 49.6571 | substation | 400000 |  | Poste électrique de Barnabos | RTE |  | SRID=4326;POINT(1.01234518666206 49.6571115064475)
1402 | 1.9303 | 49.288 | substation | 400000;63000 |  | Poste électrique de Remise | RTE |  | SRID=4326;POINT(1.93027184705735 49.2879672623637)
1403 | 4.5039 | 46.747 | substation | 400000;225000;150000;63000;20000 |  | Poste électrique Henri-Paul | RTE |  | SRID=4326;POINT(4.50392290481643 46.7470064446498)
1404 | -2.0834 | 53.0408 | substation | 400000;132000 |  | Cellarhead Substation |  |  | SRID=4326;POINT(-2.08335459805291 53.0408366498615)
1405 | -2.1209 | 53.2686 | substation | 400000 | 50 | Macclesfield Substation | National Grid |  | SRID=4326;POINT(-2.12092094841259 53.2686397313523)
1406 | 15.3877 | 41.5879 | substation | 380000 |  | San Severo | Terna |  | SRID=4326;POINT(15.3876729094885 41.5879160437955)
1407 | 6.4434 | 45.6447 | substation | 400000;225000 |  | Poste électrique de La Bathie | EDF |  | SRID=4326;POINT(6.4433924399159 45.6446953376909)
1408 | 6.0319 | 45.4656 | substation | 225000;25000 |  | Sous-station des Mollettes | SNCF Reseau |  | SRID=4326;POINT(6.03193545423444 45.4655765171358)
1409 | 3.295 | 46.2731 | substation | 400000;225000;63000 |  | Poste électrique de Bayet | RTE |  | SRID=4326;POINT(3.29504885180478 46.2731288814661)
1410 | 4.1171 | 46.0831 | substation | 400000;63000 |  | Poste électrique de Grépilles | RTE |  | SRID=4326;POINT(4.1170525349843 46.0830893260689)
1411 | 3.2122 | 46.991 | substation | 400000;225000;63000 |  | Poste électrique de Saint-Eloi | RTE |  | SRID=4326;POINT(3.21224000814459 46.9909978049537)
1412 | 2.8703 | 47.5066 | substation | 400000 |  | Poste électrique de Belleville sur Loire | RTE |  | SRID=4326;POINT(2.87033400047988 47.5065756362928)
1413 | 4.998 | 48.8179 | substation | 400000;225000;63000;20000 |  | Poste électrique de Révigny sur Ornain | RTE |  | SRID=4326;POINT(4.99800789832608 48.8178620058135)
1414 | 4.1397 | 48.3451 | substation | 225000 |  | Poste électrique de Creney-prés-Troyes 225kV | RTE |  | SRID=4326;POINT(4.13965783756364 48.3450695948318)
1415 | 8.6229 | 40.5766 | substation | 380000 |  | Ittiri |  |  | SRID=4326;POINT(8.62293460558849 40.5766010528671)
1416 | 8.306 | 40.8437 | substation | 380000 |  | Fiumesanto Carbo 380 | E.On |  | SRID=4326;POINT(8.30599258239319 40.8437341099679)
1417 | 8.7126 | 40.6527 | substation | 380000;220000;150000 |  | Codrongianos | Terna |  | SRID=4326;POINT(8.71264253442659 40.6527083284636)
1418 | 8.6303 | 39.891 | substation | 220000 |  | Sottostazione elettrica Oristano | Enel Distribuzione |  | SRID=4326;POINT(8.6303425377311 39.8909604128114)
1419 | 8.9169 | 39.3889 | substation | 220000 |  | Villasor Centrale | Twelve Energy |  | SRID=4326;POINT(8.91691542269151 39.3889287429898)
1420 | 8.9999 | 39.2281 | substation | 150000 |  | Rumianca | Enel Distribuzione |  | SRID=4326;POINT(8.99988488539893 39.2281191280159)
1421 | 8.4036 | 39.1956 | substation | [5 empty] | SRID=4326;POINT(8.40356746747599 39.1956228677306)
1422 | 8.3994 | 39.2054 | substation | 220000 |  | Eurallumina | Eurallumina |  | SRID=4326;POINT(8.39937854412851 39.2053976975073)
1423 | 8.3995 | 39.2058 | substation | 220000 |  | Samim | Portovesme |  | SRID=4326;POINT(8.39953532518 39.2057805721195)
1424 | 8.4108 | 39.2079 | substation | 220000 |  | Samim |  |  | SRID=4326;POINT(8.41076624460327 39.2079324591438)
1425 | 8.8578 | 40.0107 | substation | 220000 |  | CenTrale Tirso | Enel Produzione |  | SRID=4326;POINT(8.85775396444316 40.0106629778756)
1426 | 8.8659 | 39.8869 | substation | 220000 |  | Ghrighine Centrale | Greentech Monte |  | SRID=4326;POINT(8.86590004691374 39.8868512741636)
1427 | 14.4709 | 40.7555 | substation | 220000 |  | Torre Nord | Enel Distribuzione |  | SRID=4326;POINT(14.4709360130337 40.7554632649143)
1428 | 14.3629 | 40.8079 | substation | 220000 |  | Ercolano | Enel Distribuzione |  | SRID=4326;POINT(14.3629417947949 40.8079227731874)
1429 | 14.3254 | 40.8758 | substation | 220000 |  | Castelluccia | Enel Distribuzione |  | SRID=4326;POINT(14.3254076481061 40.8758070480485)
1430 | 14.3569 | 40.8392 | substation | 220000 |  | San Sebastiano | Enel Distribuzione |  | SRID=4326;POINT(14.3568661157729 40.8391960778851)
1431 | 14.5826 | 40.7926 | substation | 220000 |  | San Valentino | Enel Distribuzione |  | SRID=4326;POINT(14.5825721393 40.792646134755)
1432 | -2.6809 | 47.6621 | substation | 225000;63000 |  |  | RTE |  | SRID=4326;POINT(-2.68087119533664 47.6621385558824)
1433 | -2.0999 | 47.432 | substation | 225000;63000;20000 |  | Poste électrique de Pontchâteau | RTE |  | SRID=4326;POINT(-2.09986842337408 47.4320032344982)
1434 | -1.4409 | 47.6804 | substation | 400000;90000 |  | Poste électrique de Louisfert | RTE |  | SRID=4326;POINT(-1.44092959349483 47.6804282844302)
1435 | 9.1455 | 40.1286 | substation | [5 empty] | SRID=4326;POINT(9.1455361243531 40.1286479510201)
1436 | 9.013 | 39.0818 | substation | 380000 |  | Cagliari Sud |  |  | SRID=4326;POINT(9.01302877388074 39.0817843949501)
1437 | 9.1471 | 39.2974 | substation | 380000 |  | Selargius |  |  | SRID=4326;POINT(9.14711061491904 39.2973979526255)
1438 | 9.0133 | 39.083 | substation | 380000 |  | Sarlux | Sarlux |  | SRID=4326;POINT(9.01332733232918 39.0830264029528)
1439 | -1.5771 | 49.4766 | substation | 400000 |  | Poste Électrique de Menuel | RTE |  | SRID=4326;POINT(-1.57708469131328 49.476561575775)
1440 | 13.4345 | 50.4556 | substation | [5 empty] | SRID=4326;POINT(13.4345097905252 50.4555679205032)
1441 | 13.5031 | 50.413 | auxillary_T_node | 220000 | 50 |  | ČEPS | 226 | SRID=4326;POINT(13.5030548495001 50.4129897861306)
1442 | -1.2467 | 53.4446 | auxillary_T_node | 275000 | 50 |  |  |  | SRID=4326;POINT(-1.24674159943594 53.4446460074649)
1443 | 5.7254 | 45.0958 | auxillary_T_node | 225000 | 50 |  | RTE |  | SRID=4326;POINT(5.72541866171123 45.0957867136945)
1444 | -4.1369 | 51.0058 | substation | 400000;132000 |  | Alverdiscott Substation | National Grid |  | SRID=4326;POINT(-4.13694470280086 51.0058323854641)
1445 | -4.1354 | 51.0054 | auxillary_T_node | 400000 | 50 |  |  |  | SRID=4326;POINT(-4.13537734245382 51.0054215036497)
1446 | -4.1339 | 51.0049 | auxillary_T_node | 400000 | 50 |  |  |  | SRID=4326;POINT(-4.13386862193414 51.0048626822064)
1447 | -3.947 | 52.9271 | substation | 400000;275000 |  | Trawsfynydd Substation | National Grid |  | SRID=4326;POINT(-3.94695304359977 52.9270528811449)
1448 | -3.0533 | 53.0288 | substation | 400000;132000 |  | Legacy Substation | National Grid |  | SRID=4326;POINT(-3.05327072263088 53.0287574285224)
1449 | -3.1479 | 53.1167 | auxillary_T_node | 400000 | 50 |  |  |  | SRID=4326;POINT(-3.14791603431566 53.1167481865957)
1450 | 9.1952 | 46.7747 | substation |  |  | Ilanz |  |  | SRID=4326;POINT(9.19520021587028 46.7747121623031)
1451 | 9.19 | 46.7697 | auxillary_T_node | 220000 | 50 |  |  |  | SRID=4326;POINT(9.18998831839622 46.769683612661)
1452 | -2.8195 | 53.5626 | substation | [5 empty] | SRID=4326;POINT(-2.81948292430813 53.5625969948361)
1453 | -2.7568 | 53.7443 | substation | 400000;275000;132000 |  | Penwortham Substation | National Grid |  | SRID=4326;POINT(-2.75684574340021 53.7443409914371)
1454 | -2.8198 | 53.5629 | auxillary_T_node | 275000 | 50 |  |  |  | SRID=4326;POINT(-2.81978481722418 53.5628676892383)
1455 | -2.9882 | 53.879 | substation | 400000;132000 |  | Stanah Substation |  |  | SRID=4326;POINT(-2.98824755412551 53.8789678958005)
1456 | -2.8907 | 54.0324 | substation | 400000 |  | Heysham Substation |  |  | SRID=4326;POINT(-2.89071352432214 54.0324187906929)
1457 | -2.9358 | 53.875 | auxillary_T_node | 400000 | 50 |  |  |  | SRID=4326;POINT(-2.93575148135467 53.8749706919738)
1458 | -2.7535 | 54.0123 | auxillary_T_node | 400000 | 50 |  |  |  | SRID=4326;POINT(-2.75350531893128 54.0122581881451)
1459 | -3.9547 | 51.6901 | auxillary_T_node | 400000 | 50 |  |  |  | SRID=4326;POINT(-3.95465858550802 51.6900941115295)
1460 | 3.5644 | 50.4052 | substation |  |  |  | RTE |  | SRID=4326;POINT(3.56441745877036 50.4051923563342)
1461 | 3.5628 | 50.3981 | substation |  |  |  | RTE |  | SRID=4326;POINT(3.56281891339754 50.3981099235006)
1462 | 3.5376 | 50.3751 | substation |  |  |  | RTE |  | SRID=4326;POINT(3.53760027047296 50.375050049873)
1463 | 3.568 | 50.395 | auxillary_T_node | 225000 | 50 |  |  |  | SRID=4326;POINT(3.5680098531676 50.3950393107595)
1464 | 6.0979 | 46.0407 | substation | 225000 |  | Poste électrique de Cruseilles | ERDF |  | SRID=4326;POINT(6.09792946075029 46.0407142799442)
1465 | 6.0978 | 46.0413 | auxillary_T_node | 225000 | 50 |  |  |  | SRID=4326;POINT(6.09775354848296 46.0412725879292)
1466 | 1.9702 | 47.8103 | substation |  |  | Poste Électrique de Saint-Cyr-en-Val |  |  | SRID=4326;POINT(1.97017740066684 47.8102569101649)
1467 | 1.9419 | 47.7937 | auxillary_T_node | 225000 | 50 |  |  |  | SRID=4326;POINT(1.94189461755122 47.7937005895287)
1468 | -2.9113 | 51.5657 | auxillary_T_node | 400000 | 50 |  |  |  | SRID=4326;POINT(-2.91131353270242 51.5656600936574)
1469 | 19.2455 | 50.744 | auxillary_T_node | 220000 | 50 | 220kV Łagisza - Wrzosowa/Joachimów |  |  | SRID=4326;POINT(19.2454974841607 50.7439979716747)
1470 | 19.0843 | 50.2039 | auxillary_T_node | 220000 | 50 | 220kV Łagisza - Byczyna / Halemba |  |  | SRID=4326;POINT(19.0843127727312 50.2039135834461)
1471 | 40.2998 | 52.3446 | auxillary_T_node | 500000 | 50 |  |  |  | SRID=4326;POINT(40.2998197173848 52.3446486895995)
1472 | -4.1818 | 48.4275 | auxillary_T_node | 225000 | 50 |  |  |  | SRID=4326;POINT(-4.18181727820236 48.4275314631224)
1473 | -0.67756 | 51.9038 | substation | 400000 |  |  |  |  | SRID=4326;POINT(-0.677555045790108 51.9038000928891)
1474 | -0.6777 | 51.9047 | auxillary_T_node | 400000 | 50 |  |  |  | SRID=4326;POINT(-0.677697225008853 51.9046931802665)
1475 | 24.6884 | 59.2625 | auxillary_T_node | 330000 | 50 |  | Elering | L504 | SRID=4326;POINT(24.6883684107371 59.2624545066974)
1476 | 6.8326 | 43.5938 | auxillary_T_node | 400000 |  |  | RTE |  | SRID=4326;POINT(6.83264560931642 43.5938493910056)
1477 | 4.9487 | 44.9986 | auxillary_T_node | 225000 | 50 |  | RTE |  | SRID=4326;POINT(4.94874901128534 44.9985986181567)
1478 | 4.4333 | 49.4537 | substation | 400000 |  | Seuil | RTE |  | SRID=4326;POINT(4.43330825294337 49.4536846417081)
1479 | 4.4352 | 49.4535 | auxillary_T_node | 400000 | 50 |  | RTE |  | SRID=4326;POINT(4.43519590757806 49.4534514066041)